{"text_format":"2","workbook":"xlsx","n_sheets":1,"sheets":["아주대 CCTV 세부 설치현황"],"not_rendered":{"charts":0,"images":0,"macros":0,"external_links":0,"defined_names":3,"comments":0,"pivot_tables":0},"unopened":[],"bounds":{"document_bytes":16777216,"sheet_cells":100000,"run_cost":"one","rows_first":2000,"rows_last":500,"rows_between":2000,"halvings":0,"cell_chars":16384,"cell_head_chars":4096},"cells_cut":0,"cells_raw":0,"read":"whole","date_system":"1900"}

{"sheet":"아주대 CCTV 세부 설치현황","index":0,"n_rows":1042,"n_cols":10,"rows_kept":1042,"cut":false,"hidden":false,"merged":[[1,1,1,9],[2,0,2,9]]}
[]
[null," 아주대 CCTV 세부 설치현황"]
[]
[null,"순번","관명","카메라 설치장소","옥내","옥외","폴대  (유/무)","설치목적","촬영시간","NVR저장일수"]
[null,1,"원천관","C1 원천 1층 연결동 북동쪽",0,null,"무","시설안전 및 화재예방","24시간","1개월초과3개월이내"]
[null,2,"원천관","C2 원천 1층 동쪽 연결통로",0,null,"무","시설안전 및 화재예방","24시간","1개월초과3개월이내"]
[null,3,"원천관","C3 원천 북동쪽 출입문",0,null,"무","시설안전 및 화재예방","24시간","1개월초과3개월이내"]
[null,4,"원천관","C4 원천 1층 남서쪽 출입문",0,null,"무","시설안전 및 화재예방","24시간","1개월초과3개월이내"]
[null,5,"원천관","C5 원천 1층 동남쪽 출입문 ",0,null,"무","시설안전 및 화재예방","24시간","1개월초과3개월이내"]
[null,6,"원천관","C6 원천 2층 동쪽 계단",0,null,"무","시설안전 및 화재예방","24시간","1개월초과3개월이내"]
[null,7,"원천관","C7 원천 3충 서쪽 복도",0,null,"무","시설안전 및 화재예방","24시간","1개월초과3개월이내"]
[null,8,"원천관","C8 원천 1층 중앙 남쪽 출입문",0,null,"무","시설안전 및 화재예방","24시간","1개월초과3개월이내"]
[null,9,"원천관","C9 원천 2층 중앙 출입문",0,null,"무","시설안전 및 화재예방","24시간","1개월초과3개월이내"]
[null,10,"원천관","C11 원천 2층 중앙계단 동쪽",null,0,"유","시설안전 및 화재예방","24시간","1개월초과3개월이내"]
[null,11,"원천관","C12 원천 1층 북서쪽 출입문",0,null,"무","시설안전 및 화재예방","24시간","1개월초과3개월이내"]
[null,12,"원천관","C13 원천 3층 북동쪽 출입문",0,null,"무","시설안전 및 화재예방","24시간","1개월초과3개월이내"]
[null,13,"원천관","C14 원천 중앙계단 밑 자전거",null,0,"유","범죄예방","24시간","1개월초과3개월이내"]
[null,14,"원천관","C15 원천 2층 중앙계단 서쪽",null,0,"유","시설안전 및 화재예방","24시간","1개월초과3개월이내"]
[null,15,"원천관","C16 원천 2층 강당 출입문",0,null,"무","시설안전 및 화재예방","24시간","1개월초과3개월이내"]
[null,16,"원천관","C17 원천 위험물 보관소",0,null,"무","시설안전 및 화재예방","24시간","1개월초과3개월이내"]
[null,17,"원천관","C18 원천 2층 중앙 분수대",null,0,"유","시설안전 및 화재예방","24시간","1개월초과3개월이내"]
[null,18,"원천관","C21 원천 자연대 휴게실",0,null,"무","시설안전 및 화재예방","24시간","1개월초과3개월이내"]
[null,19,"원천관","C22 원천 북쪽 주차장 ",null,0,"유","교통단속","24시간","1개월초과3개월이내"]
[null,20,"원천관","C23 원천 서남쪽 외곽도로",null,0,"유","교통단속","24시간","1개월초과3개월이내"]
[null,21,"원천관","C24 원천 북서쪽 외곽도로",null,0,"유","교통단속","24시간","1개월초과3개월이내"]
[null,22,"원천관","C25 원천 539호 실험실 및 강의실",0,null,"무","시설안전 및 화재예방","24시간","1개월초과3개월이내"]
[null,23,"원천관","C26 원천 340호실험실 및 강의실",0,null,"무","시설안전 및 화재예방","24시간","1개월초과3개월이내"]
[null,24,"원천관","C27 원천 228호실험실 및 강의실",0,null,"무","시설안전 및 화재예방","24시간","1개월초과3개월이내"]
[null,25,"원천관","C28 원천 538호실험실 및 강의실",0,null,"무","시설안전 및 화재예방","24시간","1개월초과3개월이내"]
[null,26,"원천관","C29 원천 537호실험실 및 강의실",0,null,"무","시설안전 및 화재예방","24시간","1개월초과3개월이내"]
[null,27,"원천관","C30 원천 510호실험실 및 강의실",0,null,"무","시설안전 및 화재예방","24시간","1개월초과3개월이내"]
[null,28,"원천관","C31 원천 4층 사물함",0,null,"무","범죄예방","24시간","1개월초과3개월이내"]
[null,29,"원천관","C32 원천 3층 사물함",0,null,"무","범죄예방","24시간","1개월초과3개월이내"]
[null,30,"팔달관","경비실 쪽 지능형 카메라",0,null,"무","시설안전 및 화재예방","24시간","1개월초과3개월이내"]
[null,31,"팔달관(1)","C1 팔달 2층 출입문",0,null,"무","시설안전 및 화재예방","24시간","1개월초과3개월이내"]
[null,32,"팔달관(1)","C2 팔달 승강기 1호기",0,null,"무","시설안전 및 화재예방","24시간","1개월초과3개월이내"]
[null,33,"팔달관(1)","C3 팔달 승강기 2호기",0,null,"무","시설안전 및 화재예방","24시간","1개월초과3개월이내"]
[null,34,"팔달관(1)","C4 팔달 식당 입구",0,null,"무","시설안전 및 화재예방","24시간","1개월초과3개월이내"]
[null,35,"팔달관(1)","C5 팔달 식당 내부",0,null,"무","시설안전 및 화재예방","24시간","1개월초과3개월이내"]
[null,36,"팔달관(1)","C6 팔달 주차장 동쪽 1",null,0,"무","교통단속","24시간","1개월초과3개월이내"]
[null,37,"팔달관(1)","C7 팔달 주차장 동쪽 2",null,0,"무","교통단속","24시간","1개월초과3개월이내"]
[null,38,"팔달관(1)","C8 팔달 주차장 중앙",null,0,"무","교통단속","24시간","1개월초과3개월이내"]
[null,39,"팔달관(1)","C9 팔달 주차장 서쪽 1",null,0,"무","교통단속","24시간","1개월초과3개월이내"]
[null,40,"팔달관(1)","C10 팔달 주차장 서쪽 2",null,0,"무","교통단속","24시간","1개월초과3개월이내"]
[null,41,"팔달관(1)","C11 팔달 1층 출입문",0,null,"무","시설안전 및 화재예방","24시간","1개월초과3개월이내"]
[null,42,"팔달관(1)","C12 팔달 1층 비상문 남서",0,null,"무","시설안전 및 화재예방","24시간","1개월초과3개월이내"]
[null,43,"팔달관(1)","C13 팔달 1층 비상문 북동",0,null,"무","시설안전 및 화재예방","24시간","1개월초과3개월이내"]
[null,44,"팔달관(1)","C14 팔달 1층 비상문 북서",0,null,"무","시설안전 및 화재예방","24시간","1개월초과3개월이내"]
[null,45,"팔달관(1)","C15 팔달 1층 비상문 남동",0,null,"무","시설안전 및 화재예방","24시간","1개월초과3개월이내"]
[null,46,"팔달관(1)","C16 팔달 산학원 입구도로",null,0,"무","교통단속","24시간","1개월초과3개월이내"]
[null,47,"팔달관(1)","C17 팔달 학군단 삼거리",null,0,"무","교통단속","24시간","1개월초과3개월이내"]
[null,48,"팔달관(1)","C18 팔달 동관 입구 삼거리",null,0,"무","교통단속","24시간","1개월초과3개월이내"]
[null,49,"팔달관(1)","C19 팔달 3층 복도 남서",0,null,"무","시설안전 및 화재예방","24시간","1개월초과3개월이내"]
[null,50,"팔달관(1)","C20 팔달 3층 복도 남동",0,null,"무","시설안전 및 화재예방","24시간","1개월초과3개월이내"]
[null,51,"팔달관(1)","C21 팔달 1층 주차장",null,0,"무","교통단속","24시간","1개월초과3개월이내"]
[null,52,"팔달관(1)","C22 팔달 1층 공원",null,0,"유","시설안전 및 화재예방","24시간","1개월초과3개월이내"]
[null,53,"팔달관(1)","C23 팔달 1층 외곽 동쪽 주차장",null,0,"유","교통단속","24시간","1개월초과3개월이내"]
[".",54,"팔달관(1)","C24 팔달 1층 외곽 서쪽 주차장",null,0,"유","교통단속","24시간","1개월초과3개월이내"]
[null,55,"팔달관(1)","C25 팔달 2층 복도 남서",0,null,"무","시설안전 및 화재예방","24시간","1개월초과3개월이내"]
[null,56,"팔달관(1)","C26 팔달 후문 주차장",null,0,"무","교통단속","24시간","1개월초과3개월이내"]
[null,57,"팔달관(1)","C27 팔달 서관 외곽도로 ",null,0,"무","교통단속","24시간","1개월초과3개월이내"]
[null,58,"팔달관(1)","C28 팔달 외곽 내리막 입구",null,0,"무","교통단속","24시간","1개월초과3개월이내"]
[null,59,"팔달관(1)","C29 팔달 2층 북동쪽 복도",0,null,"무","시설안전 및 범죄예방","24시간","1개월초과3개월이내"]
[null,60,"팔달관(2)","C1 팔달 2층 복도",0,null,"무","시설안전 및 화재예방","24시간","1개월초과3개월이내"]
[null,61,"팔달관(2)","C2 팔달 3층 복도",0,null,"무","시설안전 및 화재예방","24시간","1개월초과3개월이내"]
[null,62,"팔달관(2)","C3 팔달 4층 복도",0,null,"무","시설안전 및 화재예방","24시간","1개월초과3개월이내"]
[null,63,"팔달관(2)","C4 팔달 5층 홀",0,null,"무","시설안전 및 화재예방","24시간","1개월초과3개월이내"]
[null,64,"팔달관(2)","C5 팔달 6층 홀",0,null,"무","시설안전 및 화재예방","24시간","1개월초과3개월이내"]
[null,65,"팔달관(2)","C6 팔달 7층 홀",0,null,"무","시설안전 및 화재예방","24시간","1개월초과3개월이내"]
[null,66,"팔달관(2)","C7 팔달 8층 홀",0,null,"무","시설안전 및 화재예방","24시간","1개월초과3개월이내"]
[null,67,"팔달관(2)","C8 팔달 9층 홀",0,null,"무","시설안전 및 화재예방","24시간","1개월초과3개월이내"]
[null,68,"팔달관(2)","C9 팔달 10층 홀",0,null,"무","시설안전 및 화재예방","24시간","1개월초과3개월이내"]
[null,69,"산학원","경비실 쪽 지능형 카메라",0,null,"무","시설안전 및 화재예방","24시간","1개월초과3개월이내"]
[null,70,"산학원(1)","C1 산학 4층 승강기 앞",0,null,"무","시설안전 및 화재예방","24시간","1개월초과3개월이내"]
[null,71,"산학원(1)","C2 산학 1층 동쪽 비상계단문",0,null,"무","시설안전 및 화재예방","24시간","1개월초과3개월이내"]
[null,72,"산학원(1)","C3 산학 2층 매점 복도 승강기 앞",0,null,"무","시설안전 및 화재예방","24시간","1개월초과3개월이내"]
[null,73,"산학원(1)","C4 산학 6층 산불감시 2",null,0,"무","시설안전 및 화재예방","24시간","1개월초과3개월이내"]
[null,74,"산학원(1)","C5 산학 무인 매점 ",0,null,"무","시설안전 및 화재예방","24시간","1개월초과3개월이내"]
[null,75,"산학원(1)","C6 산학 4층 북쪽 출입문",0,null,"무","시설안전 및 화재예방","24시간","1개월초과3개월이내"]
[null,76,"산학원(1)","C7 산학 1층 로비 주출입문",0,null,"무","시설안전 및 화재예방","24시간","1개월초과3개월이내"]
[null,77,"산학원(1)","C8 산학 6층 좌측 복도",0,null,"무","시설안전 및 화재예방","24시간","1개월초과3개월이내"]
[null,78,"산학원(1)","C9 산학 6층 우측 복도",0,null,"무","시설안전 및 화재예방","24시간","1개월초과3개월이내"]
[null,79,"산학원(1)","C10 산학 7층 우측 복도",0,null,"무","시설안전 및 화재예방","24시간","1개월초과3개월이내"]
[null,80,"산학원(1)","C11 산학 7층 좌측 복도",0,null,"무","시설안전 및 화재예방","24시간","1개월초과3개월이내"]
[null,81,"산학원(1)","C12 산학 8층 우측 복도",0,null,"무","시설안전 및 화재예방","24시간","1개월초과3개월이내"]
[null,82,"산학원(1)","C13 산학 8층 좌측 복도",0,null,"무","시설안전 및 화재예방","24시간","1개월초과3개월이내"]
[null,83,"산학원(1)","C14 산학 1층 서쪽 주차장",null,0,"유","교통단속","24시간","1개월초과3개월이내"]
[null,84,"산학원(1)","C15 산학 1층 동쪽 주차장",null,0,"유","교통단속","24시간","1개월초과3개월이내"]
[null,85,"산학원(1)","C16 산학 4층 주차장 및 등산로",null,0,"무","범죄예방","24시간","1개월초과3개월이내"]
[null,86,"산학원(1)","C17 산학 4층 주차장",null,0,"무","교통단속","24시간","1개월초과3개월이내"]
[null,87,"산학원(1)","C18 산학 정수장 지하 출입문",null,0,"유","시설안전 및 화재예방","24시간","1개월초과3개월이내"]
[null,88,"산학원(1)","C19 산학 정수장 3",null,0,"유","시설안전 및 화재예방","24시간","1개월초과3개월이내"]
[null,89,"산학원(1)","C20 산학 정수장 2",null,0,"유","시설안전 및 화재예방","24시간","1개월초과3개월이내"]
[null,90,"산학원(1)","C21 산학 정수장 1",null,0,"무","시설안전 및 화재예방","24시간","1개월초과3개월이내"]
[null,91,"산학원(1)","C22 산불감시 1",null,0,"유","시설안전 및 화재예방","24시간","1개월초과3개월이내"]
[null,92,"산학원(1)","C24 산학 5층 좌측 복도",0,null,"무","시설안전 및 화재예방","24시간","1개월초과3개월이내"]
[null,93,"산학원(1)","C25 산학 4층 좌측 복도",0,null,"무","시설안전 및 화재예방","24시간","1개월초과3개월이내"]
[null,94,"산학원(1)","C26 산학 3층 좌측 복도",0,null,"무","시설안전 및 화재예방","24시간","1개월초과3개월이내"]
[null,95,"산학원(1)","C27 산학 2층 좌측 복도",0,null,"무","시설안전 및 화재예방","24시간","1개월초과3개월이내"]
[null,96,"산학원(1)","C28 산학 지하1층 사물함",0,null,"무","범죄예방","24시간","1개월초과3개월이내"]
[null,97,"산학원(1)","C29 산학 EV 좌측 1호기",0,null,"무","시설안전 및 화재예방","24시간","1개월초과3개월이내"]
[null,98,"산학원(1)","C30 산학 EV 우측 2호기",0,null,"무","시설안전 및 화재예방","24시간","1개월초과3개월이내"]
[null,99,"산학원(2)","C1 산학 2층 계단",0,null,"무","시설안전 및 화재예방","24시간","1개월초과3개월이내"]
[null,100,"산학원(2)","C2 산학 3층 계단",0,null,"무","시설안전 및 화재예방","24시간","1개월초과3개월이내"]
[null,101,"산학원(2)","C3 산학 4층 계단",0,null,"무","시설안전 및 화재예방","24시간","1개월초과3개월이내"]
[null,102,"산학원(2)","C4 산학 5층 계단",0,null,"무","시설안전 및 화재예방","24시간","1개월초과3개월이내"]
[null,103,"산학원(2)","C5 산학 2층 매점 외곽",null,0,"무","시설안전 및 화재예방","24시간","1개월초과3개월이내"]
[null,104,"동관","경비실 쪽 지능형 카메라",0,null,"무","시설안전 및 화재예방","24시간","1개월초과3개월이내"]
[null,105,"동관","C1 동관 2층 동쪽 출입문",0,null,"무","시설안전 및 화재예방","24시간","1개월초과3개월이내"]
[null,106,"동관","C2 동관 1층 동쪽 출입문",0,null,"무","시설안전 및 화재예방","24시간","1개월초과3개월이내"]
[null,107,"동관","C3 동관 정문 1층 주출입구",0,null,"무","시설안전 및 화재예방","24시간","1개월초과3개월이내"]
[null,108,"동관","C4 동관 1층 사물함",0,null,"무","범죄예방","24시간","1개월초과3개월이내"]
[null,109,"동관","C5 동관 3층 동쪽 출입문",0,null,"무","시설안전 및 화재예방","24시간","1개월초과3개월이내"]
[null,110,"동관","C6 동관 휴게실",0,null,"무","시설안전 및 화재예방","24시간","1개월초과3개월이내"]
[null,111,"동관","C7 동관 삼거리 도로",null,0,"무","교통단속","24시간","1개월초과3개월이내"]
[null,112,"동관","C8 동관 서쪽 3층 계단",0,null,"무","시설안전 및 화재예방","24시간","1개월초과3개월이내"]
[null,113,"동관","C9 동관 2층 여자화장실",0,null,"무","범죄예방","24시간","1개월초과3개월이내"]
[null,114,"동관","C10 동관 휴게실 앞 도로",null,0,"무","교통단속","24시간","1개월초과3개월이내"]
[null,115,"동관","C11 동관 서관 구름다리",null,0,"무","시설안전 및 화재예방","24시간","1개월초과3개월이내"]
[null,116,"동관","C12 동관 동쪽 1층 주차장",null,0,"무","교통단속","24시간","1개월초과3개월이내"]
[null,117,"동관","C13 동관 2층 복도 좌측",0,null,"무","시설안전 및 화재예방","24시간","1개월초과3개월이내"]
[null,118,"동관","C14 동관 2층 복도 우측",0,null,"무","시설안전 및 화재예방","24시간","1개월초과3개월이내"]
[null,119,"서관","C1 서관 1층 주차장 우측",null,0,"무","교통단속","24시간","1개월초과3개월이내"]
[null,120,"서관","C2 서관 중앙 1층->2층 계단",0,null,"무","시설안전 및 화재예방","24시간","1개월초과3개월이내"]
[null,121,"서관","C3 서관 2층 동쪽 출입문",0,null,"무","시설안전 및 화재예방","24시간","1개월초과3개월이내"]
[null,122,"서관","C4 서관 1층 중앙 좌측",null,0,"무","시설안전 및 화재예방","24시간","1개월초과3개월이내"]
[null,123,"서관","C5 서관 1층 동쪽 출입문",0,null,"무","시설안전 및 화재예방","24시간","1개월초과3개월이내"]
[null,124,"서관","C6 서관 1층 주출입문",0,null,"무","시설안전 및 화재예방","24시간","1개월초과3개월이내"]
[null,125,"서관","C7 서관 3층 동쪽 계단",0,null,"무","시설안전 및 화재예방","24시간","1개월초과3개월이내"]
[null,126,"서관","C8 서관 2층 동쪽 구름다리",null,0,"무","시설안전 및 화재예방","24시간","1개월초과3개월이내"]
[null,127,"화공실험동","C1 화공실험동 1층 출입문",0,null,"무","시설안전 및 화재예방","24시간","1개월초과3개월이내"]
[null,128,"화공실험동","C2 화공실험동 2층 출입문",0,null,"무","시설안전 및 화재예방","24시간","1개월초과3개월이내"]
[null,129,"화공실험동","C3 화공실험동 원천 북쪽 주차장",null,0,"무","교통단속","24시간","1개월초과3개월이내"]
[null,130,"토목실험동","C1 토목실험동 주출입문",0,null,"무","시설안전 및 화재예방","24시간","1개월초과3개월이내"]
[null,131,"토목실험동","C2 토목실험동 도로",null,0,"무","교통단속","24시간","1개월초과3개월이내"]
[null,132,"토목실험동","C5 토목실험동 보일러실",0,null,"무","시설안전 및 화재예방","24시간","1개월초과3개월이내"]
[null,133,"토목실험동","C6 토목실험동 외곽 입구",null,0,"무","시설안전 및 화재예방","24시간","1개월초과3개월이내"]
[null,134,"종합설계동","C1 종합설계동 주출입문",0,null,"무","시설안전 및 화재예방","24시간","1개월초과3개월이내"]
[null,135,"종합설계동","C2 북쪽 내리막길 도로",null,0,"유","교통단속","24시간","1개월초과3개월이내"]
[null,136,"종합설계동","C3 삼거리 도로",null,0,"유","교통단속","24시간","1개월초과3개월이내"]
[null,137,"종합설계동","C4 남쪽 내리막길 도로",null,0,"유","교통단속","24시간","1개월초과3개월이내"]
[null,138,"에너지관","C1 에너지관 5층 출입구",0,null,"무","시설안전 및 화재예방","24시간","1개월초과3개월이내"]
[null,139,"에너지관","C2 에너지관 주차장 방향",null,0,"무","교통단속","24시간","1개월초과3개월이내"]
[null,140,"에너지관","C3 에너지관 1층 우측 지하실 방향",null,0,"무","시설안전 및 화재예방","24시간","1개월초과3개월이내"]
[null,141,"에너지관","C4 에너지관 1층 좌측 비상문 방향",null,0,"무","시설안전 및 화재예방","24시간","1개월초과3개월이내"]
[null,142,"에너지관","C5 에너지관 좌측 뒷편",null,0,"무","시설안전 및 화재예방","24시간","1개월초과3개월이내"]
[null,143,"에너지관","C6 에너지관 지하 계단 방향",0,null,"무","시설안전 및 화재예방","24시간","1개월초과3개월이내"]
[null,144,"에너지관","C7 에너지관 지하 B07호실",0,null,"무","시설안전 및 화재예방","24시간","1개월초과3개월이내"]
[null,145,"에너지관","C8 에너지관 B07호 현미경실",0,null,"무","시설안전 및 화재예방","24시간","1개월초과3개월이내"]
[null,146,"에너지관","C9 에너지관 1층 복도 우측",0,null,"무","시설안전 및 화재예방","24시간","1개월초과3개월이내"]
[null,147,"에너지관","C10 에너지관 우측 뒷편 환기구",null,0,"무","시설안전 및 화재예방","24시간","1개월초과3개월이내"]
[null,148,"에너지관","C11 에너지관 1층 복도 좌측",0,null,"무","시설안전 및 화재예방","24시간","1개월초과3개월이내"]
[null,149,"에너지관","C12 에너지관 4층 계단->5층",0,null,"무","시설안전 및 화재예방","24시간","1개월초과3개월이내"]
[null,150,"에너지관","C13 에너지관 1층 우측 정문 출입구",0,null,"무","시설안전 및 화재예방","24시간","1개월초과3개월이내"]
[null,151,"에너지관","C14 에너지관 406호실",0,null,"무","시설안전 및 화재예방","24시간","1개월초과3개월이내"]
[null,152,"에너지관","C15 에너지관 4층 좌측",0,null,"무","시설안전 및 화재예방","24시간","1개월초과3개월이내"]
[null,153,"에너지관","C16 에너지관 409호실",0,null,"무","시설안전 및 화재예방","24시간","1개월초과3개월이내"]
[null,154,"에너지관","C17 에너지관 403호실",0,null,"무","시설안전 및 화재예방","24시간","1개월초과3개월이내"]
[null,155,"에너지관","C18 에너지관 404호실",0,null,"무","시설안전 및 화재예방","24시간","1개월초과3개월이내"]
[null,156,"에너지관","C19 에너지관 407호실",0,null,"무","시설안전 및 화재예방","24시간","1개월초과3개월이내"]
[null,157,"에너지관","C20 에너지관 408호실",0,null,"무","시설안전 및 화재예방","24시간","1개월초과3개월이내"]
[null,158,"에너지관","C21 에너지관 402호실",0,null,"무","시설안전 및 화재예방","24시간","1개월초과3개월이내"]
[null,159,"에너지관","C22 에너지관 405호실",0,null,"무","시설안전 및 화재예방","24시간","1개월초과3개월이내"]
[null,160,"에너지관","C23 에너지관 2층 출입구",0,null,"무","시설안전 및 화재예방","24시간","1개월초과3개월이내"]
[null,161,"에너지관","C24 에너지관 3층 복도",0,null,"무","시설안전 및 화재예방","24시간","1개월초과3개월이내"]
[null,162,"에너지관","C25 에너지관 1층 대로변",0,null,"무","시설안전 및 화재예방","24시간","1개월초과3개월이내"]
[null,163,"에너지관","C26 에너지관 엘리베이터",0,null,"무","시설안전 및 화재예방","24시간","1개월초과3개월이내"]
[null,164,"에너지관","C27 에너지관 401호 NMR실",0,null,"무","시설안전 및 화재예방","24시간","1개월초과3개월이내"]
[null,165,"율곡관","경비실 쪽 지능형 카메라",0,null,"무","시설안전 및 화재예방","24시간","1개월초과3개월이내"]
[null,166,"율곡관(1)","C1 율곡관 북쪽 주차장",null,0,"무","교통단속","24시간","1개월초과3개월이내"]
[null,167,"율곡관(1)","C2 율곡관 법인사무처",0,null,"무","시설안전 및 화재예방","24시간","1개월초과3개월이내"]
[null,168,"율곡관(1)","C3 율곡관 북동쪽 출입문",0,null,"무","시설안전 및 화재예방","24시간","1개월초과3개월이내"]
[null,169,"율곡관(1)","C4 율곡관 지하 라운지 1",0,null,"무","시설안전 및 화재예방","24시간","1개월초과3개월이내"]
[null,170,"율곡관(1)","C5 율곡관 자전거 보관대 1",null,0,"무","범죄예방","24시간","1개월초과3개월이내"]
[null,171,"율곡관(1)","C6 율곡관 노천극장",null,0,"무","시설안전 및 화재예방","24시간","1개월초과3개월이내"]
[null,172,"율곡관(1)","C7 율곡관 지하 구매관재 창고 입구",0,null,"무","시설안전 및 화재예방","24시간","1개월초과3개월이내"]
[null,173,"율곡관(1)","C8 율곡관 지하 라운지 2",0,null,"무","시설안전 및 화재예방","24시간","1개월초과3개월이내"]
[null,174,"율곡관(1)","C9 율곡관 자전거 보관대 2",null,0,"무","범죄예방","24시간","1개월초과3개월이내"]
[null,175,"율곡관(1)","C10 율곡관 남쪽 출입문",0,null,"무","시설안전 및 화재예방","24시간","1개월초과3개월이내"]
[null,176,"율곡관(1)","C11 율곡관 진입로 좌측도로",null,0,"유","교통단속","24시간","1개월초과3개월이내"]
[null,177,"율곡관(1)","C12 율곡관 북동쪽 주차장",null,0,"유","교통단속","24시간","1개월초과3개월이내"]
[null,178,"율곡관(1)","C13 율곡관 동쪽 출입문",0,null,"무","시설안전 및 화재예방","24시간","1개월초과3개월이내"]
[null,179,"율곡관(1)","C14 율곡관 진입로 우측 도로",null,0,"유","교통단속","24시간","1개월초과3개월이내"]
[null,180,"율곡관(1)","C15 율곡관 동쪽 주차장",null,0,"유","교통단속","24시간","1개월초과3개월이내"]
[null,181,"율곡관(1)","C16 율곡관 북서쪽 출입문",0,null,"무","시설안전 및 화재예방","24시간","1개월초과3개월이내"]
[null,182,"율곡관(1)","C17 율곡관 서쪽 출입문",0,null,"무","시설안전 및 화재예방","24시간","1개월초과3개월이내"]
[null,183,"율곡관(1)","C18 율곡관 총장실",0,null,"무","시설안전 및 화재예방","24시간","1개월초과3개월이내"]
[null,184,"율곡관(1)","C19 율곡관 잔디밭",null,0,"유","시설안전 및 화재예방","24시간","1개월초과3개월이내"]
[null,185,"율곡관(1)","C20 율곡관 정문 앞",null,0,"유","시설안전 및 화재예방","24시간","1개월초과3개월이내"]
[null,186,"율곡관(1)","C21 율곡관 2층 사물함",0,null,"무","범죄예방","24시간","1개월초과3개월이내"]
[null,187,"율곡관(1)","C22 율곡관 남동쪽 주차장",null,0,"무","교통단속","24시간","1개월초과3개월이내"]
[null,188,"율곡관(1)","C23 율곡관 E/V",0,null,"무","시설안전 및 화재예방","24시간","1개월초과3개월이내"]
[null,189,"율곡관(1)","C24 율곡관 4F 동측 계단",0,null,"무","시설안전 및 화재예방","24시간","1개월초과3개월이내"]
[null,190,"율곡관(1)","C25 율곡관 3F 동측 계단",0,null,"무","시설안전 및 화재예방","24시간","1개월초과3개월이내"]
[null,191,"율곡관(1)","C26 율곡관 2F 동측 계단",0,null,"무","시설안전 및 화재예방","24시간","1개월초과3개월이내"]
[null,192,"율곡관(1)","C27 율곡관 1F 동측 계단",0,null,"무","시설안전 및 화재예방","24시간","1개월초과3개월이내"]
[null,193,"율곡관(1)","C28 율곡관 수장고 1",0,null,"무","시설안전 및 화재예방","24시간","1개월초과3개월이내"]
[null,194,"율곡관(1)","C29 율곡관 3F 서측 계단",0,null,"무","시설안전 및 화재예방","24시간","1개월초과3개월이내"]
[null,195,"율곡관(1)","C30 율곡관 2F 서측 계단",0,null,"무","시설안전 및 화재예방","24시간","1개월초과3개월이내"]
[null,196,"율곡관(1)","C31 율곡관 총장실 입구",0,null,"무","시설안전 및 화재예방","24시간","1개월초과3개월이내"]
[null,197,"율곡관(1)","C32 율곡관 수장고 2",0,null,"무","시설안전 및 화재예방","24시간","1개월초과3개월이내"]
[null,198,"율곡관(2)","C1 율곡관 2층 홍보실 앞",0,null,"무","시설안전 및 화재예방","24시간","1개월초과3개월이내"]
[null,199,"율곡관(2)","C2 율곡관 2층 동측 계단",0,null,"무","시설안전 및 화재예방","24시간","1개월초과3개월이내"]
[null,200,"율곡관(2)","C3 율곡관 5층 동측 계단",0,null,"무","시설안전 및 화재예방","24시간","1개월초과3개월이내"]
[null,201,"율곡관(2)","C4 율곡관 3층 서측 계단",0,null,"무","시설안전 및 화재예방","24시간","1개월초과3개월이내"]
[null,202,"율곡관(2)","C5 율곡관 4층 서측 계단",0,null,"무","시설안전 및 화재예방","24시간","1개월초과3개월이내"]
[null,203,"다산관","경비실 쪽 지능형 카메라",0,null,"무","시설안전 및 화재예방","24시간","1개월초과3개월이내"]
[null,204,"다산관","C1 다산 현관 앞 도로",null,0,"무","교통단속","24시간","1개월초과3개월이내"]
[null,205,"다산관","C2 다산 북동쪽 주차장",null,0,"무","교통단속","24시간","1개월초과3개월이내"]
[null,206,"다산관","C3 다산 북서쪽 주차장",null,0,"무","교통단속","24시간","1개월초과3개월이내"]
[null,207,"다산관","C4 변전소 앞 주차장",null,0,"무","교통단속","24시간","1개월초과3개월이내"]
[null,208,"다산관","C5 다산 북쪽 산책로",null,0,"무","시설안전 및 화재예방","24시간","1개월초과3개월이내"]
[null,209,"다산관","C6 다산 현관 출입문",0,null,"무","시설안전 및 화재예방","24시간","1개월초과3개월이내"]
[null,210,"다산관","C7 다산 서쪽 출입문",0,null,"무","시설안전 및 화재예방","24시간","1개월초과3개월이내"]
[null,211,"다산관","C8 다산 북쪽 출입문",0,null,"무","시설안전 및 화재예방","24시간","1개월초과3개월이내"]
[null,212,"다산관","C9 다산 식당 로비 1",0,null,"무","시설안전 및 화재예방","24시간","1개월초과3개월이내"]
[null,213,"다산관","C10 다산 식당 로비 2",0,null,"무","시설안전 및 화재예방","24시간","1개월초과3개월이내"]
[null,214,"다산관","C11 다산 1층 로비",0,null,"무","시설안전 및 화재예방","24시간","1개월초과3개월이내"]
[null,215,"다산관","C12 다산 B116호 앞 복도",0,null,"무","시설안전 및 화재예방","24시간","1개월초과3개월이내"]
[null,216,"다산관","C13 다산 남서쪽 사거리",null,0,"유","교통단속","24시간","1개월초과3개월이내"]
[null,217,"다산관","C14 다산 남쪽 도로",null,0,"유","교통단속","24시간","1개월초과3개월이내"]
[null,218,"다산관","C15 다산 서쪽 도로",null,0,"유","교통단속","24시간","1개월초과3개월이내"]
[null,219,"다산관","C16 다산 남쪽 흡연장",null,0,"유","시설안전 및 화재예방","24시간","1개월초과3개월이내"]
[null,220,"다산관","C18 다산 관 동쪽 산불감시",null,0,"무","시설안전 및 화재예방","24시간","1개월초과3개월이내"]
[null,221,"다산관","C19 다산 지하1층 사물함",0,null,"무","범죄예방","24시간","1개월초과3개월이내"]
[null,222,"다산관","C20 다산 지하 로비",0,null,"무","시설안전 및 화재예방","24시간","1개월초과3개월이내"]
[null,223,"다산관","C21 다산 지하2층 전기실 앞",0,null,"무","시설안전 및 화재예방","24시간","1개월초과3개월이내"]
[null,224,"다산관","C22 다산 E/V",0,null,"무","시설안전 및 화재예방","24시간","1개월초과3개월이내"]
[null,225,"다산관","C23 5F 다산 복도 1",0,null,"무","시설안전 및 화재예방","24시간","1개월초과3개월이내"]
[null,226,"다산관","C24 4F 다산 복도 1",0,null,"무","시설안전 및 화재예방","24시간","1개월초과3개월이내"]
[null,227,"다산관","C25 3F 다산 복도 1",0,null,"무","시설안전 및 화재예방","24시간","1개월초과3개월이내"]
[null,228,"다산관","C26 2F 다산 복도 1",0,null,"무","시설안전 및 화재예방","24시간","1개월초과3개월이내"]
[null,229,"다산관","C27 1F 다산 복도",0,null,"무","시설안전 및 화재예방","24시간","1개월초과3개월이내"]
[null,230,"다산관","C28 B1F 다산 복도",0,null,"무","시설안전 및 화재예방","24시간","1개월초과3개월이내"]
[null,231,"다산관","C29 다산 5층 복도 2",0,null,"무","시설안전 및 화재예방","24시간","1개월초과3개월이내"]
[null,232,"다산관","C30 다산 4층 복도 2",0,null,"무","시설안전 및 화재예방","24시간","1개월초과3개월이내"]
[null,233,"다산관","C31 다산 3층 복도 2",0,null,"무","시설안전 및 화재예방","24시간","1개월초과3개월이내"]
[null,234,"다산관","C32 다산 2층 복도 2",0,null,"무","시설안전 및 화재예방","24시간","1개월초과3개월이내"]
[null,235,"다산관","C33 강당 조정실",0,null,"무","시설안전 및 화재예방","24시간","1개월초과3개월이내"]
[null,236,"연암관","경비실 쪽 지능형 카메라",0,null,"무","시설안전 및 화재예방","24시간","1개월초과3개월이내"]
[null,237,"연암관(1)","C1 종합 2층 E/V 홀",0,null,"무","시설안전 및 화재예방","24시간","1개월초과3개월이내"]
[null,238,"연암관(1)","C2 종합 2층 비상계단 출구",0,null,"무","시설안전 및 화재예방","24시간","1개월초과3개월이내"]
[null,239,"연암관(1)","C3 종합 2층 법전원 도서관 게이트",0,null,"무","시설안전 및 화재예방","24시간","1개월초과3개월이내"]
[null,240,"연암관(1)","C5 종합 2층 복도",0,null,"무","시설안전 및 화재예방","24시간","1개월초과3개월이내"]
[null,241,"연암관(1)","C6 종합 2층 도서관 201호 서고",0,null,"무","시설안전 및 화재예방","24시간","1개월초과3개월이내"]
[null,242,"연암관(1)","C7 종합 2층 도서관 202호 열람실",0,null,"무","시설안전 및 화재예방","24시간","1개월초과3개월이내"]
[null,243,"연암관(1)","C8 종합 2층 도서관 202호 입구",0,null,"무","시설안전 및 화재예방","24시간","1개월초과3개월이내"]
[null,244,"연암관(1)","C9 종합 2층 도서관 202호 PC",0,null,"무","시설안전 및 화재예방","24시간","1개월초과3개월이내"]
[null,245,"연암관(1)","C10 종합 5층 501호 강의실",0,null,"무","시설안전 및 화재예방","24시간","1개월초과3개월이내"]
[null,246,"연암관(1)","C11 종합 3층 테라스",null,0,"무","시설안전 및 화재예방","24시간","1개월초과3개월이내"]
[null,247,"연암관(1)","C12 종합 2층 도서관 201호 열람실",0,null,"무","시설안전 및 화재예방","24시간","1개월초과3개월이내"]
[null,248,"연암관(1)","C13 종합 3층 E/V 홀",0,null,"무","시설안전 및 화재예방","24시간","1개월초과3개월이내"]
[null,249,"연암관(1)","C14 종합 3층 테라스 출입구",0,null,"무","시설안전 및 화재예방","24시간","1개월초과3개월이내"]
[null,250,"연암관(1)","C15 종합 3층 비상계단 출구",0,null,"무","시설안전 및 화재예방","24시간","1개월초과3개월이내"]
[null,251,"연암관(1)","C16 종합 2층 도서관 201호 입구",0,null,"무","시설안전 및 화재예방","24시간","1개월초과3개월이내"]
[null,252,"연암관(2)","C1 종합 4층 E/V 홀",0,null,"무","시설안전 및 화재예방","24시간","1개월초과3개월이내"]
[null,253,"연암관(2)","C2 종합 4층 비상계단 출구",0,null,"무","시설안전 및 화재예방","24시간","1개월초과3개월이내"]
[null,254,"연암관(2)","C3 종합 5층 E/V 홀",0,null,"무","시설안전 및 화재예방","24시간","1개월초과3개월이내"]
[null,255,"연암관(2)","C4 종합 5층 비상계단 출구",0,null,"무","시설안전 및 화재예방","24시간","1개월초과3개월이내"]
[null,256,"연암관(2)","C5 종합 6층 E/V 홀",0,null,"무","시설안전 및 화재예방","24시간","1개월초과3개월이내"]
[null,257,"연암관(2)","C6 종합 6층 비상계단 출구",0,null,"무","시설안전 및 화재예방","24시간","1개월초과3개월이내"]
[null,258,"연암관(2)","C7 종합 7층 E/V 홀",0,null,"무","시설안전 및 화재예방","24시간","1개월초과3개월이내"]
[null,259,"연암관(2)","C8 종합 7층 비상계단 출구",0,null,"무","시설안전 및 화재예방","24시간","1개월초과3개월이내"]
[null,260,"연암관(2)","C9 종합 8층 E/V 홀",0,null,"무","시설안전 및 화재예방","24시간","1개월초과3개월이내"]
[null,261,"연암관(2)","C10 종합 8층 비상계단 출구",0,null,"무","시설안전 및 화재예방","24시간","1개월초과3개월이내"]
[null,262,"연암관(2)","C11 종합 9층 E/V 홀",0,null,"무","시설안전 및 화재예방","24시간","1개월초과3개월이내"]
[null,263,"연암관(2)","C12 종합 9층 비상계단 출구",0,null,"무","시설안전 및 화재예방","24시간","1개월초과3개월이내"]
[null,264,"연암관(2)","C13 종합 10층 E/V 홀",0,null,"무","시설안전 및 화재예방","24시간","1개월초과3개월이내"]
[null,265,"연암관(2)","C14 종합 10층 비상계단 출구",0,null,"무","시설안전 및 화재예방","24시간","1개월초과3개월이내"]
[null,266,"연암관(2)","C15 종합 11층 E/V 홀",0,null,"무","시설안전 및 화재예방","24시간","1개월초과3개월이내"]
[null,267,"연암관(2)","C16 종합 11층 비상계단 출구",0,null,"무","시설안전 및 화재예방","24시간","1개월초과3개월이내"]
[null,268,"연암관(3)","C1 종합 12층 E/V 홀",0,null,"무","시설안전 및 화재예방","24시간","1개월초과3개월이내"]
[null,269,"연암관(3)","C2 종합 12층 식당 입구",0,null,"무","시설안전 및 화재예방","24시간","1개월초과3개월이내"]
[null,270,"연암관(3)","C3 종합 12층 테라스 입구",null,0,"무","시설안전 및 화재예방","24시간","1개월초과3개월이내"]
[null,271,"연암관(3)","C4 종합 13층 옥상 계단",0,null,"무","시설안전 및 화재예방","24시간","1개월초과3개월이내"]
[null,272,"연암관(3)","C5 종합 12층 비상계단 출구",0,null,"무","시설안전 및 화재예방","24시간","1개월초과3개월이내"]
[null,273,"연암관(3)","C6 종합 동쪽 측면",null,0,"무","시설안전 및 화재예방","24시간","1개월초과3개월이내"]
[null,274,"연암관(4)","C1 종합 B1 동쪽 중앙",0,null,"무","시설안전 및 화재예방","24시간","1개월초과3개월이내"]
[null,275,"연암관(4)","C2 종합 B1 동북쪽 모서리",0,null,"무","시설안전 및 화재예방","24시간","1개월초과3개월이내"]
[null,276,"연암관(4)","C3 종합 B1 서북쪽 모서리",0,null,"무","시설안전 및 화재예방","24시간","1개월초과3개월이내"]
[null,277,"연암관(4)","C4 종합 B1 서쪽 중앙",0,null,"무","시설안전 및 화재예방","24시간","1개월초과3개월이내"]
[null,278,"연암관(4)","C5 종합 B1 동남쪽 모서리",0,null,"무","시설안전 및 화재예방","24시간","1개월초과3개월이내"]
[null,279,"연암관(4)","C6 종합 B1 서남쪽 모서리",0,null,"무","시설안전 및 화재예방","24시간","1개월초과3개월이내"]
[null,280,"연암관(4)","C7 종합 B1 동쪽 E/V 옆",0,null,"무","시설안전 및 화재예방","24시간","1개월초과3개월이내"]
[null,281,"연암관(4)","C8 종합 B1 서쪽 E/V 옆",0,null,"무","시설안전 및 화재예방","24시간","1개월초과3개월이내"]
[null,282,"연암관(4)","C9 종합 B2->B1 출구",0,null,"무","시설안전 및 화재예방","24시간","1개월초과3개월이내"]
[null,283,"연암관(4)","C10 종합 B2 동쪽 E/V 옆",0,null,"무","시설안전 및 화재예방","24시간","1개월초과3개월이내"]
[null,284,"연암관(4)","C11 종합 B2 서북쪽 모서리",0,null,"무","시설안전 및 화재예방","24시간","1개월초과3개월이내"]
[null,285,"연암관(4)","C12 종합 B2 동쪽 중앙",0,null,"무","시설안전 및 화재예방","24시간","1개월초과3개월이내"]
[null,286,"연암관(4)","C13 종합 B2 동남쪽 모서리",0,null,"무","시설안전 및 화재예방","24시간","1개월초과3개월이내"]
[null,287,"연암관(4)","C14 종합 B2 서쪽 중앙",0,null,"무","시설안전 및 화재예방","24시간","1개월초과3개월이내"]
[null,288,"연암관(4)","C15 종합 B2 서남쪽 모서리",0,null,"무","시설안전 및 화재예방","24시간","1개월초과3개월이내"]
[null,289,"연암관(4)","C16 종합 B2 동북쪽 모서리",0,null,"무","시설안전 및 화재예방","24시간","1개월초과3개월이내"]
[null,290,"연암관(5)","C1 종합 남쪽 출입구",0,null,"무","시설안전 및 화재예방","24시간","1개월초과3개월이내"]
[null,291,"연암관(5)","C2 종합 북쪽 출입구",0,null,"무","시설안전 및 화재예방","24시간","1개월초과3개월이내"]
[null,292,"연암관(5)","C3 종합 1층 로비 서쪽",0,null,"무","시설안전 및 화재예방","24시간","1개월초과3개월이내"]
[null,293,"연암관(5)","C4 종합 1층 E/V 홀",0,null,"무","시설안전 및 화재예방","24시간","1개월초과3개월이내"]
[null,294,"연암관(5)","C5 종합 무인 매점 2",0,null,"무","시설안전 및 화재예방","24시간","1개월초과3개월이내"]
[null,295,"연암관(5)","C6 종합 박물관 입구",0,null,"무","시설안전 및 화재예방","24시간","1개월초과3개월이내"]
[null,296,"연암관(5)","C7 종합 박물관 1",0,null,"무","시설안전 및 화재예방","24시간","1개월초과3개월이내"]
[null,297,"연암관(5)","C8 종합 박물관 2",0,null,"무","시설안전 및 화재예방","24시간","1개월초과3개월이내"]
[null,298,"연암관(5)","C9 종합 박물관 3",0,null,"무","시설안전 및 화재예방","24시간","1개월초과3개월이내"]
[null,299,"연암관(5)","C10 종합 박물관 4",0,null,"무","시설안전 및 화재예방","24시간","1개월초과3개월이내"]
[null,300,"연암관(5)","C11 종합 박물관 5",0,null,"무","시설안전 및 화재예방","24시간","1개월초과3개월이내"]
[null,301,"연암관(5)","C12 종합 박물관 6",0,null,"무","시설안전 및 화재예방","24시간","1개월초과3개월이내"]
[null,302,"연암관(5)","C13 종합 무인 매점 입구",0,null,"무","시설안전 및 화재예방","24시간","1개월초과3개월이내"]
[null,303,"연암관(5)","C14 종합 1층 로비 동쪽",0,null,"무","시설안전 및 화재예방","24시간","1개월초과3개월이내"]
[null,304,"연암관(5)","C15 종합 강당 서쪽 계단",0,null,"무","시설안전 및 화재예방","24시간","1개월초과3개월이내"]
[null,305,"연암관(5)","C16 종합 강당 서쪽 무대 뒤",0,null,"무","시설안전 및 화재예방","24시간","1개월초과3개월이내"]
[null,306,"연암관(5)","C17 종합 강당 동쪽 계단",0,null,"무","시설안전 및 화재예방","24시간","1개월초과3개월이내"]
[null,307,"연암관(5)","C18 종합 강당 동쪽 무대 뒤",0,null,"무","시설안전 및 화재예방","24시간","1개월초과3개월이내"]
[null,308,"연암관(5)","C19 종합 E/V 2호기",0,null,"무","시설안전 및 화재예방","24시간","1개월초과3개월이내"]
[null,309,"연암관(5)","C20 종합 비상 E/V",0,null,"무","시설안전 및 화재예방","24시간","1개월초과3개월이내"]
[null,310,"연암관(5)","C21 종합 E/V 3호기",0,null,"무","시설안전 및 화재예방","24시간","1개월초과3개월이내"]
[null,311,"연암관(5)","C22 종합 E/V 1호기",0,null,"무","시설안전 및 화재예방","24시간","1개월초과3개월이내"]
[null,312,"연암관(5)","C23 종합 남쪽 출구 좌 2",null,0,"무","시설안전 및 화재예방","24시간","1개월초과3개월이내"]
[null,313,"연암관(5)","C25 종합 북쪽 주차장",null,0,"무","교통단속","24시간","1개월초과3개월이내"]
[null,314,"연암관(5)","C26 종합 남쪽 출구 우 2",null,0,"무","시설안전 및 화재예방","24시간","1개월초과3개월이내"]
[null,315,"연암관(5)","C27 종합 후문 입구",null,0,"무","시설안전 및 화재예방","24시간","1개월초과3개월이내"]
[null,316,"연암관(5)","C28 종합 북동쪽",null,0,"무","시설안전 및 화재예방","24시간","1개월초과3개월이내"]
[null,317,"연암관(5)","C30 종합 기계실",0,null,"무","시설안전 및 화재예방","24시간","1개월초과3개월이내"]
[null,318,"연암관(5)","C31 종합 전기실",0,null,"무","시설안전 및 화재예방","24시간","1개월초과3개월이내"]
[null,319,"연암관(5)","C32 종합 B1-> 지상출구",0,null,"무","시설안전 및 화재예방","24시간","1개월초과3개월이내"]
[null,320,"연암관(5)","C33 강당 조정실",0,null,"무","시설안전 및 화재예방","24시간","1개월초과3개월이내"]
[null,321,"신학생회관","경비실 쪽 지능형 카메라",0,null,"무","시설안전 및 화재예방","24시간","1개월초과3개월이내"]
[null,322,"신학생회관","C1 신학 남쪽 율곡 도로",null,0,"무","교통단속","24시간","1개월초과3개월이내"]
[null,323,"신학생회관","C2 변전소 도로",null,0,"유","교통단속","24시간","1개월초과3개월이내"]
[null,324,"신학생회관","C3 변전소 입구 도로",null,0,"무","교통단속","24시간","1개월초과3개월이내"]
[null,325,"신학생회관","C4 신학 1층 남쪽 출입문 외곽도로",null,0,"무","교통단속","24시간","1개월초과3개월이내"]
[null,326,"신학생회관","C5 신학 E/V",0,null,"무","시설안전 및 화재예방","24시간","1개월초과3개월이내"]
[null,327,"신학생회관","C6 신학 3층 출입문",0,null,"무","시설안전 및 화재예방","24시간","1개월초과3개월이내"]
[null,328,"신학생회관","C7 신학 지하1층 E/V 앞",0,null,"무","시설안전 및 화재예방","24시간","1개월초과3개월이내"]
[null,329,"신학생회관","C8 신학 1층 통로",0,null,"무","시설안전 및 화재예방","24시간","1개월초과3개월이내"]
[null,330,"신학생회관","C9 신학 3층 우",0,null,"무","시설안전 및 화재예방","24시간","1개월초과3개월이내"]
[null,331,"신학생회관","C10 신학 1층 서쪽 외곽",null,0,"무","시설안전 및 화재예방","24시간","1개월초과3개월이내"]
[null,332,"신학생회관","C11 신학 2층 좌",0,null,"무","시설안전 및 화재예방","24시간","1개월초과3개월이내"]
[null,333,"신학생회관","C12 신학 1층 주출입문",0,null,"무","시설안전 및 화재예방","24시간","1개월초과3개월이내"]
[null,334,"신학생회관","C13 신학 2층 글로벌라운지",0,null,"무","시설안전 및 화재예방","24시간","1개월초과3개월이내"]
[null,335,"신학생회관","C14 변전소-다산관 내리막길",null,0,"유","교통단속","24시간","1개월초과3개월이내"]
[null,336,"신학생회관","C15 구학 앞 광장",null,0,"무","시설안전 및 화재예방","24시간","1개월초과3개월이내"]
[" ",337,"신학생회관","C16 신학 4층 우",0,null,"무","시설안전 및 화재예방","24시간","1개월초과3개월이내"]
[null,338,"신학생회관","C17 신학 3층 좌",0,null,"무","시설안전 및 화재예방","24시간","1개월초과3개월이내"]
[null,339,"신학생회관","C18 구학 옥상",null,0,"무","시설안전 및 화재예방","24시간","1개월초과3개월이내"]
[null,340,"신학생회관","C19 신학 4층 E/V 앞",0,null,"무","시설안전 및 화재예방","24시간","1개월초과3개월이내"]
[null,341,"신학생회관","C20 신학 1층 남쪽 출입문",0,null,"무","시설안전 및 화재예방","24시간","1개월초과3개월이내"]
[null,342,"신학생회관","C21 신학 3층 출입문 외곽",null,0,"무","시설안전 및 화재예방","24시간","1개월초과3개월이내"]
[null,343,"신학생회관","C22 신학-구학 구름다리",0,null,"무","시설안전 및 화재예방","24시간","1개월초과3개월이내"]
[null,344,"신학생회관","C23 신학 북측 기숙사 식당길",null,0,"무","범죄예방 ","24시간","1개월초과3개월이내"]
[null,345,"신학생회관","C24 신학 4층 좌",0,null,"무","시설안전 및 화재예방","24시간","1개월초과3개월이내"]
[null,346,"신학생회관","C25 신학 지하1층 출입문",0,null,"무","시설안전 및 화재예방","24시간","1개월초과3개월이내"]
[null,347,"신학생회관","C26 신학 2층 우",0,null,"무","시설안전 및 화재예방","24시간","1개월초과3개월이내"]
[null,348,"신학생회관","C27 신학 3층 주차장",null,0,"무","교통단속","24시간","1개월초과3개월이내"]
[null,349,"신학생회관","C28 일신관  B1 편의점 앞",null,0,"유","시설안전 및 화재예방","24시간","1개월초과3개월이내"]
[null,350,"신학생회관","C29 구학 2층 신학생 구름다리 입구",0,null,"무","시설안전 및 화재예방","24시간","1개월초과3개월이내"]
[null,351,"신학생회관","C30 구학 3층 복도",0,null,"무","시설안전 및 화재예방","24시간","1개월초과3개월이내"]
[null,352,"신학생회관","C31 변전소 일신관 앞 도로",null,0,"유","교통단속","24시간","1개월초과3개월이내"]
[null,353,"구학생회관","C1 구학 1층 북쪽 출입문",0,null,"무","시설안전 및 화재예방","24시간","1개월초과3개월이내"]
[null,354,"구학생회관","C2 구학 1층 남쪽 출입문",0,null,"무","시설안전 및 화재예방","24시간","1개월초과3개월이내"]
[null,355,"구학생회관","C3 구학 1층 서쪽 카페 출입문",0,null,"무","시설안전 및 화재예방","24시간","1개월초과3개월이내"]
[null,356,"구학생회관","C4 구학 2층 서쪽 출입문",0,null,"무","시설안전 및 화재예방","24시간","1개월초과3개월이내"]
[null,357,"구학생회관","C5 구학 2층 동쪽 구름다리",null,0,"무","시설안전 및 화재예방","24시간","1개월초과3개월이내"]
[null,358,"구학생회관","C6 구학 북측 자전거 보관소",null,0,"무","범죄예방","24시간","1개월초과3개월이내"]
[null,359,"구학생회관","C7 구학 동쪽 광장",null,0,"무","시설안전 및 화재예방","24시간","1개월초과3개월이내"]
[null,360,"구학생회관","C8 구학 서쪽 자전거 보관소",null,0,"무","범죄예방","24시간","1개월초과3개월이내"]
[null,361,"구학생회관","C9 구학 2층 구름다리",null,0,"무","시설안전 및 화재예방","24시간","1개월초과3개월이내"]
[null,362,"구학생회관","C10 구학 2층 복도",0,null,"무","시설안전 및 화재예방","24시간","1개월초과3개월이내"]
[null,363,"구학생회관","C11 구학 3층 복도",0,null,"무","시설안전 및 화재예방","24시간","1개월초과3개월이내"]
[null,364,"구학생회관","C12 구학 식당 내부 1",0,null,"무","시설안전 및 화재예방","24시간","1개월초과3개월이내"]
[null,365,"구학생회관","C13 구학 식당 내부 2",0,null,"무","시설안전 및 화재예방","24시간","1개월초과3개월이내"]
[null,366,"구학생회관","C14 구학 식당 내부 3",0,null,"무","시설안전 및 화재예방","24시간","1개월초과3개월이내"]
[null,367,"구학생회관","C16 구학 식당 후문 입구",0,null,"무","시설안전 및 화재예방","24시간","1개월초과3개월이내"]
[null,368,"도서관","경비실 쪽 지능형 카메라",0,null,"무","시설안전 및 화재예방","24시간","1개월초과3개월이내"]
[null,369,"도서관(1)","C1 도서관 열람실 출구",0,null,"무","시설안전 및 화재예방","24시간","1개월초과3개월이내"]
[null,370,"도서관(1)","C2 도서관 열람실 입구",0,null,"무","시설안전 및 화재예방","24시간","1개월초과3개월이내"]
[null,371,"도서관(1)","C3 도서관 자료실 입구",0,null,"무","시설안전 및 화재예방","24시간","1개월초과3개월이내"]
[null,372,"도서관(1)","C4 도서관 1층 연결통로",0,null,"무","시설안전 및 화재예방","24시간","1개월초과3개월이내"]
[null,373,"도서관(1)","C5 도서관 1층 자료실 라운지",0,null,"무","시설안전 및 화재예방","24시간","1개월초과3개월이내"]
[null,374,"도서관(1)","C6 도서관 2층 세미나실",0,null,"무","시설안전 및 화재예방","24시간","1개월초과3개월이내"]
[null,375,"도서관(1)","C7 도서관 자료실 로비",0,null,"무","시설안전 및 화재예방","24시간","1개월초과3개월이내"]
[null,376,"도서관(1)","C8 도서관 대출실",0,null,"무","시설안전 및 화재예방","24시간","1개월초과3개월이내"]
[null,377,"도서관(1)","C9 도서관 열람실 로비",0,null,"무","시설안전 및 화재예방","24시간","1개월초과3개월이내"]
[null,378,"도서관(1)","C10 도서관 열람실 로비",0,null,"무","시설안전 및 화재예방","24시간","1개월초과3개월이내"]
[null,379,"도서관(1)","C11 도서관 멀티실",0,null,"무","시설안전 및 화재예방","24시간","1개월초과3개월이내"]
[null,380,"도서관(1)","C12 도서관 멀티실",0,null,"무","시설안전 및 화재예방","24시간","1개월초과3개월이내"]
[null,381,"도서관(1)","C13 도서관 멀티실 입구",0,null,"무","시설안전 및 화재예방","24시간","1개월초과3개월이내"]
[null,382,"도서관(1)","C14 도서관 신간 자료실",0,null,"무","시설안전 및 화재예방","24시간","1개월초과3개월이내"]
[null,383,"도서관(1)","C15 도서관 신간 자료실",0,null,"무","시설안전 및 화재예방","24시간","1개월초과3개월이내"]
[null,384,"도서관(1)","C16 도서관 1층 연결통로",0,null,"무","시설안전 및 화재예방","24시간","1개월초과3개월이내"]
[null,385,"도서관(1)","C17 도서관 라운지",0,null,"무","시설안전 및 화재예방","24시간","1개월초과3개월이내"]
[null,386,"도서관(1)","C18 도서관 라운지",0,null,"무","시설안전 및 화재예방","24시간","1개월초과3개월이내"]
[null,387,"도서관(1)","C19 도서관 라운지",0,null,"무","시설안전 및 화재예방","24시간","1개월초과3개월이내"]
[null,388,"도서관(1)","C20 도서관 라운지",0,null,"무","시설안전 및 화재예방","24시간","1개월초과3개월이내"]
[null,389,"도서관(1)","C21 도서관 고시원 입구",0,null,"무","시설안전 및 화재예방","24시간","1개월초과3개월이내"]
[null,390,"도서관(1)","C22 도서관 보존서고 입구",0,null,"무","시설안전 및 화재예방","24시간","1개월초과3개월이내"]
[null,391,"도서관(1)","C23 도서관 보존서고 내부",0,null,"무","시설안전 및 화재예방","24시간","1개월초과3개월이내"]
[null,392,"도서관(1)","C24 도서관 고시원",0,null,"무","시설안전 및 화재예방","24시간","1개월초과3개월이내"]
[null,393,"도서관(1)","C25 도서관 열람실 2층",0,null,"무","시설안전 및 화재예방","24시간","1개월초과3개월이내"]
[null,394,"도서관(1)","C26 3층 고시원",0,null,"무","시설안전 및 화재예방","24시간","1개월초과3개월이내"]
[null,395,"도서관(1)","C27 3층 고시원",0,null,"무","시설안전 및 화재예방","24시간","1개월초과3개월이내"]
[null,396,"도서관(1)","C28 동쪽 지하 출입구",null,0,"유","시설안전 및 화재예방","24시간","1개월초과3개월이내"]
[null,397,"도서관(1)","C29 성호 잔디밭",null,0,"무","범죄예방","24시간","1개월초과3개월이내"]
[null,398,"도서관(1)","C30 벽다방",null,0,"무","시설안전 및 화재예방","24시간","1개월초과3개월이내"]
[null,399,"도서관(1)","C31 도서관 대출실 라운지",0,null,"무","시설안전 및 화재예방","24시간","1개월초과3개월이내"]
[null,400,"도서관(1)","C32 3층 도서반납기",0,null,"무","시설안전 및 화재예방","24시간","1개월초과3개월이내"]
[null,401,"도서관(2)","C1 도서관 2층 라운지",0,null,"무","시설안전 및 화재예방","24시간","1개월초과3개월이내"]
[null,402,"도서관(2)","C2 도서관 열람실 2층",0,null,"무","시설안전 및 화재예방","24시간","1개월초과3개월이내"]
[null,403,"도서관(2)","C3 도서관 열람실 2층",0,null,"무","시설안전 및 화재예방","24시간","1개월초과3개월이내"]
[null,404,"도서관(2)","C4 도서관 1층 카페",0,null,"무","시설안전 및 화재예방","24시간","1개월초과3개월이내"]
[null,405,"도서관(2)","C5 도서관 2층 라운지",0,null,"무","시설안전 및 화재예방","24시간","1개월초과3개월이내"]
[null,406,"도서관(2)","C6 도서관 열람실 2층",0,null,"무","시설안전 및 화재예방","24시간","1개월초과3개월이내"]
[null,407,"도서관(2)","C7 도서관 열람실 2층",0,null,"무","시설안전 및 화재예방","24시간","1개월초과3개월이내"]
[null,408,"도서관(2)","C8 도서관 열람실 2층",0,null,"무","시설안전 및 화재예방","24시간","1개월초과3개월이내"]
[null,409,"도서관(2)","C9 도서관 토론학습실 2층",0,null,"무","시설안전 및 화재예방","24시간","1개월초과3개월이내"]
[null,410,"도서관(2)","C10 도서관 열람실 3층",0,null,"무","시설안전 및 화재예방","24시간","1개월초과3개월이내"]
[null,411,"도서관(2)","C11 도서관 열람실 3층",0,null,"무","시설안전 및 화재예방","24시간","1개월초과3개월이내"]
[null,412,"도서관(2)","C12 도서관 열람실 3층",0,null,"무","시설안전 및 화재예방","24시간","1개월초과3개월이내"]
[null,413,"도서관(2)","C13 도서관 열람실 3층",0,null,"무","시설안전 및 화재예방","24시간","1개월초과3개월이내"]
[null,414,"도서관(2)","C14 도서관 열람실 3층",0,null,"무","시설안전 및 화재예방","24시간","1개월초과3개월이내"]
[null,415,"도서관(2)","C15 도서관 열람실 3층",0,null,"무","시설안전 및 화재예방","24시간","1개월초과3개월이내"]
[null,416,"도서관(2)","C16 도서관 열람실 3층",0,null,"무","시설안전 및 화재예방","24시간","1개월초과3개월이내"]
[null,417,"도서관(2)","C17 도서관 열람실 3층",0,null,"무","시설안전 및 화재예방","24시간","1개월초과3개월이내"]
[null,418,"도서관(2)","C18 도서관 열람실 3층",0,null,"무","시설안전 및 화재예방","24시간","1개월초과3개월이내"]
[null,419,"도서관(2)","C19 4층 도서반납기",0,null,"무","범죄예방","24시간","1개월초과3개월이내"]
[null,420,"도서관(2)","C20 2층 도서반납기",0,null,"무","범죄예방","24시간","1개월초과3개월이내"]
[null,421,"도서관(2)","C21 도서관 토론학습실 4층",0,null,"무","시설안전 및 화재예방","24시간","1개월초과3개월이내"]
[null,422,"도서관(2)","C22 도서관 사물함 4층",0,null,"무","범죄예방","24시간","1개월초과3개월이내"]
[null,423,"도서관(2)","C23 도서관 사물함 4층",0,null,"무","범죄예방","24시간","1개월초과3개월이내"]
[null,424,"도서관(2)","C24 도서관 사물함 4층",0,null,"무","범죄예방","24시간","1개월초과3개월이내"]
[null,425,"도서관(2)","C25 도서관 열람실 4층",0,null,"무","시설안전 및 화재예방","24시간","1개월초과3개월이내"]
[null,426,"도서관(2)","C26 도서관 열람실 4층",0,null,"무","시설안전 및 화재예방","24시간","1개월초과3개월이내"]
[null,427,"도서관(2)","C27 도서관 열람실 4층",0,null,"무","시설안전 및 화재예방","24시간","1개월초과3개월이내"]
[null,428,"도서관(2)","C28 도서관 열람실 4층",0,null,"무","시설안전 및 화재예방","24시간","1개월초과3개월이내"]
[null,429,"도서관(2)","C29 도서관 열람실 4층",0,null,"무","시설안전 및 화재예방","24시간","1개월초과3개월이내"]
[null,430,"도서관(2)","C30 도서관 열람실 4층",0,null,"무","시설안전 및 화재예방","24시간","1개월초과3개월이내"]
[null,431,"도서관(2)","C31 도서관 열람실 4층",0,null,"무","시설안전 및 화재예방","24시간","1개월초과3개월이내"]
[null,432,"도서관(2)","C32 도서관 열람실 4층",0,null,"무","시설안전 및 화재예방","24시간","1개월초과3개월이내"]
[null,433,"도서관(3)","C1 도서관 열람실 4층",0,null,"무","시설안전 및 화재예방","24시간","1개월초과3개월이내"]
[null,434,"도서관(3)","C2 도서관 자료실 2층",0,null,"무","시설안전 및 화재예방","24시간","1개월초과3개월이내"]
[null,435,"도서관(3)","C3 도서관 자료실 2층",0,null,"무","시설안전 및 화재예방","24시간","1개월초과3개월이내"]
[null,436,"도서관(3)","C4 도서관 자료실 2층",0,null,"무","시설안전 및 화재예방","24시간","1개월초과3개월이내"]
[null,437,"도서관(3)","C5 도서관 자료실 2층",0,null,"무","시설안전 및 화재예방","24시간","1개월초과3개월이내"]
[null,438,"도서관(3)","C6 도서관 자료실 2층",0,null,"무","시설안전 및 화재예방","24시간","1개월초과3개월이내"]
[null,439,"도서관(3)","C7 도서관 자료실 2층",0,null,"무","시설안전 및 화재예방","24시간","1개월초과3개월이내"]
[null,440,"도서관(3)","C8 도서관 자료실 3층",0,null,"무","시설안전 및 화재예방","24시간","1개월초과3개월이내"]
[null,441,"도서관(3)","C9 도서관 자료실 3층",0,null,"무","시설안전 및 화재예방","24시간","1개월초과3개월이내"]
[null,442,"도서관(3)","C10 도서관 자료실 3층",0,null,"무","시설안전 및 화재예방","24시간","1개월초과3개월이내"]
[null,443,"도서관(3)","C11 도서관 3층 자료실",0,null,"무","시설안전 및 화재예방","24시간","1개월초과3개월이내"]
[null,444,"도서관(3)","C12 도서관 4층 자료실",0,null,"무","시설안전 및 화재예방","24시간","1개월초과3개월이내"]
[null,445,"도서관(3)","C13 도서관 4층 자료실",0,null,"무","시설안전 및 화재예방","24시간","1개월초과3개월이내"]
[null,446,"도서관(3)","C14 도서관 4층 자료실",0,null,"무","시설안전 및 화재예방","24시간","1개월초과3개월이내"]
[null,447,"도서관(3)","C15 도서관 4층 자료실",0,null,"무","시설안전 및 화재예방","24시간","1개월초과3개월이내"]
[null,448,"도서관(3)","C16 도서관 2층 라운지",0,null,"무","시설안전 및 화재예방","24시간","1개월초과3개월이내"]
[null,449,"도서관(3)","C17 도서관 2층 라운지",0,null,"무","시설안전 및 화재예방","24시간","1개월초과3개월이내"]
[null,450,"도서관(3)","C18 텔레토비 동산 EM",null,0,"유","범죄예방","24시간","1개월초과3개월이내"]
[null,451,"도서관(3)","C19 도서관 서쪽 자전거 보관소",null,0,"유","범죄예방","24시간","1개월초과3개월이내"]
[null,452,"도서관(3)","C20 도서관 정문 방향 도로",null,0,"유","교통단속","24시간","1개월초과3개월이내"]
[null,453,"도서관(3)","C21 도서관 주차장",null,0,"무","교통단속","24시간","1개월초과3개월이내"]
[null,454,"도서관(3)","C22 도서관 주차장",null,0,"유","교통단속","24시간","1개월초과3개월이내"]
[null,455,"도서관(3)","C23 텔레토비 동산 EM 메인",null,0,"유","범죄예방","24시간","1개월초과3개월이내"]
[null,456,"도서관(3)","C24 텔레토비 동산 EM",null,0,"유","범죄예방","24시간","1개월초과3개월이내"]
[null,457,"도서관(3)","C25 학교 정문",null,0,"무","교통단속","24시간","1개월초과3개월이내"]
[null,458,"도서관(3)","C26 주차정산소",null,0,"유","교통단속","24시간","1개월초과3개월이내"]
[null,459,"도서관(3)","C27 분수대 앞 도로",null,0,"유","교통단속","24시간","1개월초과3개월이내"]
[null,460,"도서관(3)","C28 도서관 삼거리 도로",null,0,"유","교통단속","24시간","1개월초과3개월이내"]
[null,461,"도서관(3)","C29 축구장",null,0,"유","시설안전 및 화재예방","24시간","1개월초과3개월이내"]
[null,462,"도서관(3)","C30 도서관 서쪽 자전거 보관소",null,0,"유","범죄예방","24시간","1개월초과3개월이내"]
[null,463,"도서관(3)","C31 도서관 후문",null,0,"무","시설안전 및 화재예방","24시간","1개월초과3개월이내"]
[null,464,"도서관(3)","C32 1층 도서반납기",0,null,"무","범죄예방","24시간","1개월초과3개월이내"]
[null,465,"도서관(4)","C1 서쪽 측면 주차장",null,0,"유","교통단속","24시간","1개월초과3개월이내"]
[null,466,"도서관(4)","C2 북쪽 성호관 도로",null,0,"유","교통단속","24시간","1개월초과3개월이내"]
[null,467,"도서관(4)","C3 정문 외곽 우측  도로",null,0,"유","교통단속","24시간","1개월초과3개월이내"]
[null,468,"도서관(4)","C4 정문 외곽 좌측 도로",null,0,"유","교통단속","24시간","1개월초과3개월이내"]
[null,469,"캠퍼스플라자","C1 8층 복도",0,null,"무","시설안전 및 화재예방","24시간","1개월초과3개월이내"]
[null,470,"캠퍼스플라자","C2 E/V 1호기",0,null,"무","시설안전 및 화재예방","24시간","1개월초과3개월이내"]
[null,471,"캠퍼스플라자","C3 E/V 2호기",0,null,"무","시설안전 및 화재예방","24시간","1개월초과3개월이내"]
[null,472,"캠퍼스플라자","C4 지하 1층 주차장 출구",0,null,"무","교통단속","24시간","1개월초과3개월이내"]
[null,473,"캠퍼스플라자","C5 지하 2층 E/V 로비",0,null,"무","시설안전 및 화재예방","24시간","1개월초과3개월이내"]
[null,474,"캠퍼스플라자","C6 지하 3층 E/V 로비",0,null,"무","시설안전 및 화재예방","24시간","1개월초과3개월이내"]
[null,475,"캠퍼스플라자","C7 지하 3층 주차장 우측",0,null,"무","교통단속","24시간","1개월초과3개월이내"]
[null,476,"캠퍼스플라자","C8 지하 3층 주차장 좌측",0,null,"무","교통단속","24시간","1개월초과3개월이내"]
[null,477,"캠퍼스플라자","C9 지하 3층 주차장 중앙",0,null,"무","교통단속","24시간","1개월초과3개월이내"]
[null,478,"캠퍼스플라자","C10 지하 3층 주차장 입구",0,null,"무","교통단속","24시간","1개월초과3개월이내"]
[null,479,"캠퍼스플라자","C11 지하 2층 주차장 우측",0,null,"무","교통단속","24시간","1개월초과3개월이내"]
[null,480,"캠퍼스플라자","C12 지하 2층 주차장 좌측",0,null,"무","교통단속","24시간","1개월초과3개월이내"]
[null,481,"캠퍼스플라자","C13 지하 2층 주차장 중앙",0,null,"무","교통단속","24시간","1개월초과3개월이내"]
[null,482,"캠퍼스플라자","C14 지하 2층 주차장 입구",0,null,"무","교통단속","24시간","1개월초과3개월이내"]
[null,483,"캠퍼스플라자","C15 지하 1층 주차장 중앙",0,null,"무","교통단속","24시간","1개월초과3개월이내"]
[null,484,"캠퍼스플라자","C16 지하 1층 주차장 출입구",0,null,"무","교통단속","24시간","1개월초과3개월이내"]
[null,485,"캠퍼스플라자","C17 지하 주차장 내리막길 도로",0,null,"무","교통단속","24시간","1개월초과3개월이내"]
[null,486,"캠퍼스플라자","C18 지하 주차장 입구",0,null,"무","교통단속","24시간","1개월초과3개월이내"]
[null,487,"캠퍼스플라자","C19 옥상 외곽 정자",null,0,"유","시설안전 및 화재예방","24시간","1개월초과3개월이내"]
[null,488,"캠퍼스플라자","C20 옥상 외곽 입구",null,0,"유","시설안전 및 화재예방","24시간","1개월초과3개월이내"]
[null,489,"캠퍼스플라자","C21 1층 총동문회 홍보관 내부 2",0,null,"무","시설안전 및 화재예방","24시간","1개월초과3개월이내"]
[null,490,"캠퍼스플라자","C22 1층 총동문회 홍보관 내부 1",0,null,"무","시설안전 및 화재예방","24시간","1개월초과3개월이내"]
[null,491,"캠퍼스플라자","C23 1층 외부 동쪽 방향",null,0,"무","시설안전 및 화재예방","24시간","1개월초과3개월이내"]
[null,492,"캠퍼스플라자","C24 1층 외부 서쪽 방향",null,0,"무","시설안전 및 화재예방","24시간","1개월초과3개월이내"]
[null,493,"캠퍼스플라자","C25 1층 서쪽 복도",0,null,"무","시설안전 및 화재예방","24시간","1개월초과3개월이내"]
[null,494,"캠퍼스플라자","C26 1층 동쪽 복도 후문",0,null,"무","시설안전 및 화재예방","24시간","1개월초과3개월이내"]
[null,495,"캠퍼스플라자","C27 1층 주출입문",0,null,"무","시설안전 및 화재예방","24시간","1개월초과3개월이내"]
[null,496,"캠퍼스플라자","C28 1층 복도",0,null,"무","시설안전 및 화재예방","24시간","1개월초과3개월이내"]
[null,497,"캠퍼스플라자","C29 1층 복도",0,null,"무","시설안전 및 화재예방","24시간","1개월초과3개월이내"]
[null,498,"캠퍼스플라자","C30 2층 복도",0,null,"무","시설안전 및 화재예방","24시간","1개월초과3개월이내"]
[null,499,"캠퍼스플라자","C31 2층 복도",0,null,"무","시설안전 및 화재예방","24시간","1개월초과3개월이내"]
[null,500,"캠퍼스플라자","C32 2층 여자화장실 복도",0,null,"무","범죄예방","24시간","1개월초과3개월이내"]
[null,501,"캠퍼스플라자","C33 2층 남자화장실 복도",0,null,"무","범죄예방","24시간","1개월초과3개월이내"]
[null,502,"캠퍼스플라자","C34 2층 휴게실",0,null,"무","시설안전 및 화재예방","24시간","1개월초과3개월이내"]
[null,503,"캠퍼스플라자","C35 3층 302호 내부",0,null,"무","시설안전 및 화재예방","24시간","1개월초과3개월이내"]
[null,504,"캠퍼스플라자","C36 3층 302호 내부",0,null,"무","시설안전 및 화재예방","24시간","1개월초과3개월이내"]
[null,505,"캠퍼스플라자","C37 3층 301호 내부",0,null,"무","시설안전 및 화재예방","24시간","1개월초과3개월이내"]
[null,506,"캠퍼스플라자","C38 3층 301호 내부",0,null,"무","시설안전 및 화재예방","24시간","1개월초과3개월이내"]
[null,507,"캠퍼스플라자","C39 3층 로비",0,null,"무","시설안전 및 화재예방","24시간","1개월초과3개월이내"]
[null,508,"캠퍼스플라자","C40 3층 동쪽 로비",0,null,"무","시설안전 및 화재예방","24시간","1개월초과3개월이내"]
[null,509,"캠퍼스플라자","C41 4층 서쪽 복도",0,null,"무","시설안전 및 화재예방","24시간","1개월초과3개월이내"]
[null,510,"캠퍼스플라자","C42 4층 동쪽 복도",0,null,"무","시설안전 및 화재예방","24시간","1개월초과3개월이내"]
[null,511,"캠퍼스플라자","C43 5층 LINC사업단 복도",0,null,"무","시설안전 및 화재예방","24시간","1개월초과3개월이내"]
[null,512,"캠퍼스플라자","C44 5층 로비",0,null,"무","시설안전 및 화재예방","24시간","1개월초과3개월이내"]
[null,513,"캠퍼스플라자","C45 6층 동쪽 복도",0,null,"무","시설안전 및 화재예방","24시간","1개월초과3개월이내"]
[null,514,"캠퍼스플라자","C46 7층 서쪽 복도",0,null,"무","시설안전 및 화재예방","24시간","1개월초과3개월이내"]
[null,515,"캠퍼스플라자","C47 9층 복도",0,null,"무","시설안전 및 화재예방","24시간","1개월초과3개월이내"]
[null,516,"캠퍼스플라자","C48 옥탑",0,null,"무","시설안전 및 화재예방","24시간","1개월초과3개월이내"]
[null,517,"컴퍼스플라자","C1 중앙 로비",0,null,"무","시설안전 및 화재예방","24시간","1개월초과3개월이내"]
[null,518,"컴퍼스플라자","C2 우측 엘베",0,null,"무","시설안전 및 화재예방","24시간","1개월초과3개월이내"]
[null,519,"컴퍼스플라자","C3 좌측 엘베",0,null,"무","시설안전 및 화재예방","24시간","1개월초과3개월이내"]
[null,520,"컴퍼스플라자","C4 좌측 입구",0,null,"무","시설안전 및 화재예방","24시간","1개월초과3개월이내"]
[null,521,"컴퍼스플라자","C5 우측 입구",0,null,"무","시설안전 및 화재예방","24시간","1개월초과3개월이내"]
[null,522,"컴퍼스플라자","C6 중앙 로비2",0,null,"무","시설안전 및 화재예방","24시간","1개월초과3개월이내"]
[null,523,"남제관","경비실 쪽 지능형 카메라",0,null,"무","시설안전 및 화재예방","24시간","1개월초과3개월이내"]
[null,524,"남제관","C1 남제관 정문",0,null,"무","시설안전 및 화재예방","24시간","1개월초과3개월이내"]
[null,525,"남제관","C2 남제관 후문",0,null,"무","시설안전 및 화재예방","24시간","1개월초과3개월이내"]
[null,526,"남제관","C3 남제관 1층 현관",0,null,"무","시설안전 및 화재예방","24시간","1개월초과3개월이내"]
[null,527,"남제관","C4 남제관 3층 자습실",0,null,"무","시설안전 및 화재예방","24시간","1개월초과3개월이내"]
[null,528,"남제관","C5 남제관 2층 휴게실",0,null,"무","시설안전 및 화재예방","24시간","1개월초과3개월이내"]
[null,529,"남제관","C6 남제관 4층 자습실[동]",0,null,"무","시설안전 및 화재예방","24시간","1개월초과3개월이내"]
[null,530,"남제관","C7 남제관 4층 자습실[서]",0,null,"무","시설안전 및 화재예방","24시간","1개월초과3개월이내"]
[null,531,"남제관","C8 남제관 옥상 동측",null,0,"무","시설안전 및 화재예방","24시간","1개월초과3개월이내"]
[null,532,"남제관","C9 남제관 옥상 중앙",null,0,"무","시설안전 및 화재예방","24시간","1개월초과3개월이내"]
[null,533,"남제관","C10 남제관 옥상 남측",null,0,"무","시설안전 및 화재예방","24시간","1개월초과3개월이내"]
[null,534,"남제관","C11 남제관 옥상 서측",null,0,"무","시설안전 및 화재예방","24시간","1개월초과3개월이내"]
[null,535,"남제관","C12 취사실",0,null,"무","시설안전 및 화재예방","24시간","1개월초과3개월이내"]
[null,536,"용지관","경비실 쪽 지능형 카메라",0,null,"무","시설안전 및 화재예방","24시간","1개월초과3개월이내"]
[null,537,"용지관","C1 용지관 택배보관함",0,null,"무","범죄예방","24시간","1개월초과3개월이내"]
[null,538,"용지관","C2 용지관 2층 TV시청실",0,null,"무","시설안전 및 화재예방","24시간","1개월초과3개월이내"]
[null,539,"용지관","C3 용지관 중앙 자전거 보관대",null,0,"무","범죄예방","24시간","1개월초과3개월이내"]
[null,540,"용지관","C4 용지관 서쪽 자전거 보관대",null,0,"무","범죄예방","24시간","1개월초과3개월이내"]
[null,541,"용지관","C5 용지관 후문",0,null,"무","시설안전 및 화재예방","24시간","1개월초과3개월이내"]
[null,542,"용지관","C6 용지관 정문",0,null,"무","시설안전 및 화재예방","24시간","1개월초과3개월이내"]
[null,543,"용지관","C7 용지관 옥상 서쪽",null,0,"무","시설안전 및 화재예방","24시간","1개월초과3개월이내"]
[null,544,"용지관","C8 용지관 옥상 중",null,0,"무","시설안전 및 화재예방","24시간","1개월초과3개월이내"]
[null,545,"용지관","C9 용지관 동쪽 자전거 보관대",null,0,"무","범죄예방","24시간","1개월초과3개월이내"]
[null,546,"용지관","C10 식당 지하 빨래방",0,null,"무","시설안전 및 화재예방","24시간","1개월초과3개월이내"]
[null,547,"용지관","C11 식당동 지하 탁구장",0,null,"무","시설안전 및 화재예방","24시간","1개월초과3개월이내"]
[null,548,"화홍관","경비실 쪽 지능형 카메라",0,null,"무","시설안전 및 화재예방","24시간","1개월초과3개월이내"]
[null,549,"화홍관","C1 화홍관 정문",null,0,"무","시설안전 및 화재예방","24시간","1개월초과3개월이내"]
[null,550,"화홍관","후문 동측",null,0,"무","시설안전 및 화재예방","24시간","1개월초과3개월이내"]
[null,551,"화홍관","정문",0,null,"무","시설안전 및 화재예방","24시간","1개월초과3개월이내"]
[null,552,"화홍관","코디상담실",0,null,"무","시설안전 및 화재예방","24시간","1개월초과3개월이내"]
[null,553,"화홍관","남녀 공용실",0,null,"무","시설안전 및 화재예방","24시간","1개월초과3개월이내"]
[null,554,"화홍관","정문 GATE",0,null,"무","시설안전 및 화재예방","24시간","1개월초과3개월이내"]
[null,555,"화홍관","로비",0,null,"무","시설안전 및 화재예방","24시간","1개월초과3개월이내"]
[null,556,"화홍관","후문 서측",null,0,"무","시설안전 및 화재예방","24시간","1개월초과3개월이내"]
[null,557,"화홍관","후문 GATE",0,null,"무","시설안전 및 화재예방","24시간","1개월초과3개월이내"]
[null,558,"화홍관","지하 취사실 1",0,null,"무","시설안전 및 화재예방","24시간","1개월초과3개월이내"]
[null,559,"화홍관","지하 취사실 2",0,null,"무","시설안전 및 화재예방","24시간","1개월초과3개월이내"]
[null,560,"화홍관","4층 동측",0,null,"무","시설안전 및 화재예방","24시간","1개월초과3개월이내"]
[null,561,"화홍관","5층 서쪽 계단 출입문",0,null,"무","시설안전 및 화재예방","24시간","1개월초과3개월이내"]
[null,562,"화홍관","서쪽 주차장",null,0,"무","시설안전 및 화재예방","24시간","1개월초과3개월이내"]
[null,563,"화홍관","5층 복도 중앙문",0,null,"무","시설안전 및 화재예방","24시간","1개월초과3개월이내"]
[null,564,"화홍관","지하 체육실 동측",0,null,"무","시설안전 및 화재예방","24시간","1개월초과3개월이내"]
[null,565,"화홍관","2층 휴게실",0,null,"무","시설안전 및 화재예방","24시간","1개월초과3개월이내"]
[null,566,"화홍관","3층 동측 휴게실",0,null,"무","시설안전 및 화재예방","24시간","1개월초과3개월이내"]
[null,567,"화홍관","4층 동측 휴게실",0,null,"무","시설안전 및 화재예방","24시간","1개월초과3개월이내"]
[null,568,"화홍관","5층 휴게실",0,null,"무","시설안전 및 화재예방","24시간","1개월초과3개월이내"]
[null,569,"화홍관","1층",0,null,"무","시설안전 및 화재예방","24시간","1개월초과3개월이내"]
[null,570,"화홍관","2층 서측 계단",0,null,"무","시설안전 및 화재예방","24시간","1개월초과3개월이내"]
[null,571,"화홍관","3층 서측 복도",0,null,"무","시설안전 및 화재예방","24시간","1개월초과3개월이내"]
[null,572,"화홍관","2층 복도 중앙 출입문",0,null,"무","시설안전 및 화재예방","24시간","1개월초과3개월이내"]
[null,573,"화홍관","4층 서측 복도",0,null,"무","시설안전 및 화재예방","24시간","1개월초과3개월이내"]
[null,574,"화홍관","국제학사 주차장",null,0,"무","교통단속","24시간","1개월초과3개월이내"]
[null,575,"화홍관","2층 동측 계단 출입문",0,null,"무","시설안전 및 화재예방","24시간","1개월초과3개월이내"]
[null,576,"화홍관","옥상 동측",null,0,"무","시설안전 및 화재예방","24시간","1개월초과3개월이내"]
[null,577,"화홍관","옥상 서측",null,0,"무","시설안전 및 화재예방","24시간","1개월초과3개월이내"]
[null,578,"화홍관","3층 동측 복도",0,null,"무","시설안전 및 화재예방","24시간","1개월초과3개월이내"]
[null,579,"화홍관","5층 동쪽",0,null,"무","시설안전 및 화재예방","24시간","1개월초과3개월이내"]
[null,580,"화홍관","지하 체율실 서측",0,null,"무","시설안전 및 화재예방","24시간","1개월초과3개월이내"]
[null,581,"화홍관","2층 계단",0,null,"무","시설안전 및 화재예방","24시간","1개월초과3개월이내"]
[null,582,"화홍관","3층 계단",0,null,"무","시설안전 및 화재예방","24시간","1개월초과3개월이내"]
[null,583,"화홍관","4층 계단",0,null,"무","시설안전 및 화재예방","24시간","1개월초과3개월이내"]
[null,584,"화홍관","5층 계단",0,null,"무","시설안전 및 화재예방","24시간","1개월초과3개월이내"]
[null,585,"광교관","경비실 쪽 지능형 카메라",0,null,"무","시설안전 및 화재예방","24시간","1개월초과3개월이내"]
[null,586,"광교관","C1 광교관 중앙 출입문",null,0,"무","시설안전 및 화재예방","24시간","1개월초과3개월이내"]
[null,587,"광교관","C2 광교관 1층 서",null,0,"무","시설안전 및 화재예방","24시간","1개월초과3개월이내"]
[null,588,"광교관","C3 광교관 1층 동",null,0,"무","시설안전 및 화재예방","24시간","1개월초과3개월이내"]
[null,589,"광교관","C4 광교관 정문 밖",0,null,"무","시설안전 및 화재예방","24시간","1개월초과3개월이내"]
[null,590,"광교관","C5 광교관 취사실",0,null,"무","시설안전 및 화재예방","24시간","1개월초과3개월이내"]
[null,591,"광교관","C6 광교관 1층 휴게실",0,null,"무","시설안전 및 화재예방","24시간","1개월초과3개월이내"]
[null,592,"광교관","C7 광교관 4층 휴게실",0,null,"무","시설안전 및 화재예방","24시간","1개월초과3개월이내"]
[null,593,"광교관","C8 광교관 5층 휴게실",0,null,"무","시설안전 및 화재예방","24시간","1개월초과3개월이내"]
[null,594,"광교관","C9 광교관 5층 서",0,null,"무","시설안전 및 화재예방","24시간","1개월초과3개월이내"]
[null,595,"광교관","C10 광교관 3층 휴게실",0,null,"무","시설안전 및 화재예방","24시간","1개월초과3개월이내"]
[null,596,"광교관","C11 광교관 4층 서",0,null,"무","시설안전 및 화재예방","24시간","1개월초과3개월이내"]
[null,597,"광교관","C12 광교관 2층 휴게실",0,null,"무","시설안전 및 화재예방","24시간","1개월초과3개월이내"]
[null,598,"광교관","C13 광교관 3층 서",0,null,"무","시설안전 및 화재예방","24시간","1개월초과3개월이내"]
[null,599,"광교관","C14 광교관 1층 서 다리미 판",0,null,"무","시설안전 및 화재예방","24시간","1개월초과3개월이내"]
[null,600,"광교관","C15 광교관 2층 서",0,null,"무","시설안전 및 화재예방","24시간","1개월초과3개월이내"]
[null,601,"광교관","C16 광교관 옥상 동",0,null,"무","시설안전 및 화재예방","24시간","1개월초과3개월이내"]
[null,602,"광교관","C17 광교관 옥상 서",0,null,"무","시설안전 및 화재예방","24시간","1개월초과3개월이내"]
[null,603,"성호관","C1 성호관 동쪽 율곡관 방향",null,0,"유","시설안전 및 화재예방","24시간","1개월초과3개월이내"]
[null,604,"성호관","경비실 쪽 지능형 카메라",0,null,"무","시설안전 및 화재예방","24시간","1개월초과3개월이내"]
[null,605,"성호관","C2 성호관 동쪽 측면 길",null,0,"유","시설안전 및 화재예방","24시간","1개월초과3개월이내"]
[null,606,"성호관","C3 성호관 서쪽로비",0,null,"무","시설안전 및 화재예방","24시간","1개월초과3개월이내"]
[null,607,"성호관","C4 성호관 동쪽로비",0,null,"무","시설안전 및 화재예방","24시간","1개월초과3개월이내"]
[null,608,"성호관","C5 성호관 소극장 동",0,null,"무","시설안전 및 화재예방","24시간","1개월초과3개월이내"]
[null,609,"성호관","C7 성호관 구름다리 자전거 거치대",null,0,"무","범죄예방","24시간","1개월초과3개월이내"]
[null,610,"성호관","C8 성호관 4층 사물함",0,null,"무","범죄예방","24시간","1개월초과3개월이내"]
[null,611,"성호관","C12 성호관 E/V",0,null,"무","시설안전 및 화재예방","24시간","1개월초과3개월이내"]
[null,612,"성호관","C13 성호관 3층 사물함",0,null,"무","범죄예방","24시간","1개월초과3개월이내"]
[null,613,"성호관","C14 성호관 2층 구름다리",null,0,"무","시설안전 및 화재예방","24시간","1개월초과3개월이내"]
[null,614,"성호관","C15 성호관 서쪽 외곽도로",null,0,"무","교통단속","24시간","1개월초과3개월이내"]
[null,615,"성호관","C16 성호관 1층 복도",0,null,"무","시설안전 및 화재예방","24시간","1개월초과3개월이내"]
[null,616,"성호관","C17 성호관 4층 복도",0,null,"무","시설안전 및 화재예방","24시간","1개월초과3개월이내"]
[null,617,"성호관","C18 성호관 후문 출입문",0,null,"무","시설안전 및 화재예방","24시간","1개월초과3개월이내"]
[null,618,"성호관","C19 성호관 3층 복도",0,null,"무","시설안전 및 화재예방","24시간","1개월초과3개월이내"]
[null,619,"성호관","C20 성호관 2층 복도",0,null,"무","시설안전 및 화재예방","24시간","1개월초과3개월이내"]
[null,620,"성호관","C21 성호관 앞길",null,0,"무","시설안전 및 화재예방","24시간","1개월초과3개월이내"]
[null,621,"성호관","C22 성호관 편의점 로비 1",0,null,"무","시설안전 및 화재예방","24시간","1개월초과3개월이내"]
[null,622,"성호관","C23 성호관 편의점 로비 2",0,null,"무","시설안전 및 화재예방","24시간","1개월초과3개월이내"]
[null,623,"성호관","C24 강당 조정실",0,null,"무","시설안전 및 화재예방","24시간","1개월초과3개월이내"]
[null,624,"생활관식당동","C1 식당동 입구",null,0,"무","시설안전 및 화재예방","24시간","1개월초과3개월이내"]
[null,625,"생활관식당동","C2 식당동 1층 로비 1",0,null,"무","시설안전 및 화재예방","24시간","1개월초과3개월이내"]
[null,626,"생활관식당동","C3 식당동 1층 로비 2",0,null,"무","시설안전 및 화재예방","24시간","1개월초과3개월이내"]
[null,627,"생활관식당동","C4 식당동 1층 로비 3",0,null,"무","시설안전 및 화재예방","24시간","1개월초과3개월이내"]
[null,628,"생활관식당동","C5 생활관사무실 2층 입구",0,null,"무","시설안전 및 화재예방","24시간","1개월초과3개월이내"]
[null,629,"생활관식당동","C6 식당동 후면",null,0,"무","시설안전 및 화재예방","24시간","1개월초과3개월이내"]
[null,630,"생활관식당동","C7 식당동 무인카페 뒷편",0,null,"무","시설안전 및 화재예방","24시간","1개월초과3개월이내"]
[null,631,"체육관","C1 사무동 주출입문",0,null,"무","시설안전 및 화재예방","24시간","1개월초과3개월이내"]
[null,632,"체육관","C2 조명실 출입문",0,null,"무","시설안전 및 화재예방","24시간","1개월초과3개월이내"]
[null,633,"체육관","C3 체육관",0,null,"무","시설안전 및 화재예방","24시간","1개월초과3개월이내"]
[null,634,"체육관","C4 운동장",null,0,"유","시설안전 및 화재예방","24시간","1개월초과3개월이내"]
[null,635,"체육관","C5 체육 남쪽 측면",null,0,"유","시설안전 및 화재예방","24시간","1개월초과3개월이내"]
[null,636,"체육관","C6 옥상 운동장 감시용",null,0,"유","시설안전 및 화재예방","24시간","1개월초과3개월이내"]
[null,637,"체육관","방송용 CCTV 1",null,0,"유","시설안전 및 화재예방","24시간","1개월초과3개월이내"]
[null,638,"체육관","방송용 CCTV 2",null,0,"유","시설안전 및 화재예방","24시간","1개월초과3개월이내"]
[null,639,"체육관","방송용 CCTV 3",null,0,"유","시설안전 및 화재예방","24시간","1개월초과3개월이내"]
[null,640,"체육관","C7 체력단련실 내부 1",0,null,"무","시설안전 및 화재예방","24시간","1개월초과3개월이내"]
[null,641,"체육관","C8 2층 복도",0,null,"무","시설안전 및 화재예방","24시간","1개월초과3개월이내"]
[null,642,"체육관","C9 체력단련실 내부 2",0,null,"무","시설안전 및 화재예방","24시간","1개월초과3개월이내"]
[null,643,"체육관","C10 북쪽 측면",null,0,"유","시설안전 및 화재예방","24시간","1개월초과3개월이내"]
[null,644,"체육관","C11 동쪽 측면",null,0,"유","시설안전 및 화재예방","24시간","1개월초과3개월이내"]
[null,645,"체육관","C12 남쪽 로비",0,null,"무","시설안전 및 화재예방","24시간","1개월초과3개월이내"]
[null,646,"체육관","C13 송재관 동쪽 내리막길(중문방향)",null,0,"유","교통단속","24시간","1개월초과3개월이내"]
[null,647,"체육관","C14 송재관 동쪽 삼거리 도로",null,0,"유","교통단속","24시간","1개월초과3개월이내"]
[null,648,"체육관","C15 송재관 북쪽 도로 (율곡관방향)",null,0,"유","교통단속","24시간","1개월초과3개월이내"]
[null,649,"우체국","창구 1번",0,null,"무","시설안전 및 화재예방","24시간","1개월초과3개월이내"]
[null,650,"우체국","창구 2번",0,null,"무","시설안전 및 화재예방","24시간","1개월초과3개월이내"]
[null,651,"우체국","주출입문 상단",0,null,"무","시설안전 및 화재예방","24시간","1개월초과3개월이내"]
[null,652,"학군단","C1 학군단 1층 복도",0,null,"무","시설안전 및 화재예방","24시간","1개월초과3개월이내"]
[null,653,"학군단","C2 학군단 운동장",null,0,"무","시설안전 및 화재예방","24시간","1개월초과3개월이내"]
[null,654,"학군단","C3 학군단 1층 출입구",null,0,"무","시설안전 및 화재예방","24시간","1개월초과3개월이내"]
[null,655,"학군단","C4 학군단 2층 복도",0,null,"무","시설안전 및 화재예방","24시간","1개월초과3개월이내"]
[null,656,"학군단","C5 학교 후문 차단기 도로",null,0,"유","교통단속","24시간","1개월초과3개월이내"]
[null,657,"학군단","C6 학교 후문 외곽 도로",null,0,"유","교통단속","24시간","1개월초과3개월이내"]
[null,658,"학군단","C7 산학 도로 1 (산학원방향)",null,0,"유","교통단속","24시간","1개월초과3개월이내"]
[null,659,"학군단","C8 산학 도로 2 (팔달관방향)",null,0,"유","교통단속","24시간","1개월초과3개월이내"]
[null,660,"구매관재창고","C1 쓰레기 하차장",null,0,"무","시설안전 및 화재예방","24시간","1개월초과3개월이내"]
[null,661,"구매관재창고","C2 사무실 입구",null,0,"무","시설안전 및 화재예방","24시간","1개월초과3개월이내"]
[null,662,"구매관재창고","C3 자재 하차장",null,0,"무","시설안전 및 화재예방","24시간","1개월초과3개월이내"]
[null,663,"구매관재창고","C4 구매창고 입구",null,0,"무","시설안전 및 화재예방","24시간","1개월초과3개월이내"]
[null,664,"테니스장","C1 테니스장 좌측",null,0,"유","시설안전 및 화재예방","24시간","1개월초과3개월이내"]
[null,665,"테니스장","C2 테니스장 우측",null,0,"유","시설안전 및 화재예방","24시간","1개월초과3개월이내"]
[null,666,"약학관","C1 약학관 로비",0,null,"무","시설안전 및 화재예방","24시간","1개월초과3개월이내"]
[null,667,"약학관","C2 약학관 사물함",0,null,"무","범죄예방","24시간","1개월초과3개월이내"]
[null,668,"약학관","C3 약학관 1층 복도",0,null,"무","시설안전 및 화재예방","24시간","1개월초과3개월이내"]
[null,669,"약학관","C4 약학관 2층 로비",0,null,"무","시설안전 및 화재예방","24시간","1개월초과3개월이내"]
[null,670,"약학관","C5 약학관 3층 로비",0,null,"무","시설안전 및 화재예방","24시간","1개월초과3개월이내"]
[null,671,"약학관","C6 약학관 E/V",0,null,"무","시설안전 및 화재예방","24시간","1개월초과3개월이내"]
[null,672,"약학관","C7 약학관 북쪽 주차장",null,0,"무","교통단속","24시간","1개월초과3개월이내"]
[null,673,"약학관","C8 약학관 남쪽 주차장",null,0,"무","교통단속","24시간","1개월초과3개월이내"]
[null,674,"약학관","C9 약학관 북쪽 측면",null,0,"무","시설안전 및 화재예방","24시간","1개월초과3개월이내"]
[null,675,"약학관","C10 약학관 뒷면",null,0,"무","시설안전 및 화재예방","24시간","1개월초과3개월이내"]
[null,676,"비상콜","용지관 동쪽 삼거리 이멀젼시 1",null,0,"유","범죄예방","24시간","1개월초과3개월이내"]
[null,677,"비상콜","용지관 동쪽 삼거리 이멀젼시 2",null,0,"유","범죄예방","24시간","1개월초과3개월이내"]
[null,678,"비상콜","용지관 동쪽 삼거리 이멀젼시 메인",null,0,"유","범죄예방","24시간","1개월초과3개월이내"]
[null,679,"비상콜","학군단 삼거리 이멀젼시 1",null,0,"유","범죄예방","24시간","1개월초과3개월이내"]
[null,680,"비상콜","학군단 삼거리 이멀젼시 2",null,0,"유","범죄예방","24시간","1개월초과3개월이내"]
[null,681,"비상콜","학군단 삼거리 이멀젼시 메인",null,0,"유","범죄예방","24시간","1개월초과3개월이내"]
[null,682,"비상콜","구학생회관 이멀젼시 1",null,0,"유","범죄예방","24시간","1개월초과3개월이내"]
[null,683,"비상콜","구학생회관 이멀젼시 2",null,0,"유","범죄예방","24시간","1개월초과3개월이내"]
[null,684,"비상콜","구학생회관 이멀젼시 메인",null,0,"유","범죄예방","24시간","1개월초과3개월이내"]
[null,685,"비상콜","산학원 산책로 이멀젼시 1",null,0,"유","범죄예방","24시간","1개월초과3개월이내"]
[null,686,"비상콜","산학원 산책로 이멀젼시 2",null,0,"유","범죄예방","24시간","1개월초과3개월이내"]
[null,687,"비상콜","산학원 산책로 이멀젼시 메인",null,0,"유","범죄예방","24시간","1개월초과3개월이내"]
[null,688,"비상콜","혜강관 산책로 이멀젼시 1",null,0,"유","범죄예방","24시간","1개월초과3개월이내"]
[null,689,"비상콜","혜강관 산책로 이멀젼시 2",null,0,"유","범죄예방","24시간","1개월초과3개월이내"]
[null,690,"비상콜","혜강관 산책로 이멀젼시 메인",null,0,"유","범죄예방","24시간","1개월초과3개월이내"]
[null,691,"혜강관","혜강관 산책로 불꽃감지 1",null,0,"유","시설안전 및 화재예방","24시간","1개월초과3개월이내"]
[null,692,"혜강관","혜강관 산책로 불꽃감지 2",null,0,"유","시설안전 및 화재예방","24시간","1개월초과3개월이내"]
[null,693,"비상콜","텔레토비 동산 이멀젼시 1",null,0,"유","범죄예방","24시간","1개월초과3개월이내"]
[null,694,"원천정보관","C1 1층 주출입문 방면",null,0,"무","시설안전 및 화재예방","24시간","1개월초과3개월이내"]
[null,695,"원천정보관","C2 2층 동서관 방면",null,0,"무","시설안전 및 화재예방","24시간","1개월초과3개월이내"]
[null,696,"원천정보관","C3 1층 후문 방면",null,0,"무","시설안전 및 화재예방","24시간","1개월초과3개월이내"]
[null,697,"원천정보관","C4 1층 원천관 방면",null,0,"무","시설안전 및 화재예방","24시간","1개월초과3개월이내"]
[null,698,"원천정보관","C5 1층 중앙",0,null,"무","시설안전 및 화재예방","24시간","1개월초과3개월이내"]
[null,699,"원천정보관","C6 3층 중앙",0,null,"무","시설안전 및 화재예방","24시간","1개월초과3개월이내"]
[null,700,"원천정보관","C7 3층 세미나실 방면",0,null,"무","시설안전 및 화재예방","24시간","1개월초과3개월이내"]
[null,701,"원천정보관","C8 원천정보 E/V",0,null,"무","시설안전 및 화재예방","24시간","1개월초과3개월이내"]
[null,702,"원천정보관","C9 2층 해동학습실 좌측",0,null,"무","시설안전 및 화재예방","24시간","1개월초과3개월이내"]
[null,703,"원천정보관","C10 2층 해동학습실 우측",0,null,"무","시설안전 및 화재예방","24시간","1개월초과3개월이내"]
[null,704,"원천정보관","C11 2층 화장실",0,null,"무","범죄예방","24시간","1개월초과3개월이내"]
[null,705,"원천정보관","C12 3층 화장실",0,null,"무","범죄예방","24시간","1개월초과3개월이내"]
[null,706,"국제학사","경비실 쪽 지능형 카메라",0,null,"무","시설안전 및 화재예방","24시간","1개월초과3개월이내"]
[null,707,"국제학사","1층 서쪽복도 끝",0,null,"무","시설안전 및 화재예방","24시간","1개월초과3개월이내"]
[null,708,"국제학사","체력단련실",0,null,"무","시설안전 및 화재예방","24시간","1개월초과3개월이내"]
[null,709,"국제학사","세탁실 여",0,null,"무","시설안전 및 화재예방","24시간","1개월초과3개월이내"]
[null,710,"국제학사","세탁실 남",0,null,"무","시설안전 및 화재예방","24시간","1개월초과3개월이내"]
[null,711,"국제학사","1층 서쪽 복도 중앙",0,null,"무","시설안전 및 화재예방","24시간","1개월초과3개월이내"]
[null,712,"국제학사","주출입문",0,null,"무","시설안전 및 화재예방","24시간","1개월초과3개월이내"]
[null,713,"국제학사","택배실",0,null,"무","범죄예방","24시간","1개월초과3개월이내"]
[null,714,"국제학사","택배실",0,null,"무","범죄예방","24시간","1개월초과3개월이내"]
[null,715,"국제학사","택배실",0,null,"무","범죄예방","24시간","1개월초과3개월이내"]
[null,716,"국제학사","1층 로비",0,null,"무","시설안전 및 화재예방","24시간","1개월초과3개월이내"]
[null,717,"국제학사","1층 승강기 앞",0,null,"무","시설안전 및 화재예방","24시간","1개월초과3개월이내"]
[null,718,"국제학사","2층 서쪽 복도",0,null,"무","시설안전 및 화재예방","24시간","1개월초과3개월이내"]
[null,719,"국제학사","2층 취사실",0,null,"무","시설안전 및 화재예방","24시간","1개월초과3개월이내"]
[null,720,"국제학사","2층 승강기 앞",0,null,"무","시설안전 및 화재예방","24시간","1개월초과3개월이내"]
[null,721,"국제학사","2층 휴게실",0,null,"무","시설안전 및 화재예방","24시간","1개월초과3개월이내"]
[null,722,"국제학사","2층 동쪽 복도",0,null,"무","시설안전 및 화재예방","24시간","1개월초과3개월이내"]
[null,723,"국제학사","3층 서쪽 복도",0,null,"무","시설안전 및 화재예방","24시간","1개월초과3개월이내"]
[null,724,"국제학사","3층 자습실",0,null,"무","시설안전 및 화재예방","24시간","1개월초과3개월이내"]
[null,725,"국제학사","3층 승강기 앞",0,null,"무","시설안전 및 화재예방","24시간","1개월초과3개월이내"]
[null,726,"국제학사","3층 휴게실",0,null,"무","시설안전 및 화재예방","24시간","1개월초과3개월이내"]
[null,727,"국제학사","3층 동쪽 복도",0,null,"무","시설안전 및 화재예방","24시간","1개월초과3개월이내"]
[null,728,"국제학사","4층 서쪽 복도",0,null,"무","시설안전 및 화재예방","24시간","1개월초과3개월이내"]
[null,729,"국제학사","4층 취사실",0,null,"무","시설안전 및 화재예방","24시간","1개월초과3개월이내"]
[null,730,"국제학사","4층 승강기 앞",0,null,"무","시설안전 및 화재예방","24시간","1개월초과3개월이내"]
[null,731,"국제학사","4층 휴게실",0,null,"무","시설안전 및 화재예방","24시간","1개월초과3개월이내"]
[null,732,"국제학사","4층 동쪽 복도",0,null,"무","시설안전 및 화재예방","24시간","1개월초과3개월이내"]
[null,733,"국제학사","5층 서쪽 복도",0,null,"무","시설안전 및 화재예방","24시간","1개월초과3개월이내"]
[null,734,"국제학사","5층 자습실",0,null,"무","시설안전 및 화재예방","24시간","1개월초과3개월이내"]
[null,735,"국제학사","5층 승강기 앞",0,null,"무","시설안전 및 화재예방","24시간","1개월초과3개월이내"]
[null,736,"국제학사","5층 휴게실",0,null,"무","시설안전 및 화재예방","24시간","1개월초과3개월이내"]
[null,737,"국제학사","5층 동쪽 복도",0,null,"무","시설안전 및 화재예방","24시간","1개월초과3개월이내"]
[null,738,"국제학사","6층 서쪽 복도",0,null,"무","시설안전 및 화재예방","24시간","1개월초과3개월이내"]
[null,739,"국제학사","6층 취사실",0,null,"무","시설안전 및 화재예방","24시간","1개월초과3개월이내"]
[null,740,"국제학사","6층 승강기 앞",0,null,"무","시설안전 및 화재예방","24시간","1개월초과3개월이내"]
[null,741,"국제학사","6층 휴게실",0,null,"무","시설안전 및 화재예방","24시간","1개월초과3개월이내"]
[null,742,"국제학사","6층 동쪽 복도",0,null,"무","시설안전 및 화재예방","24시간","1개월초과3개월이내"]
[null,743,"국제학사","7층 서쪽 복도",0,null,"무","시설안전 및 화재예방","24시간","1개월초과3개월이내"]
[null,744,"국제학사","7층 자습실",0,null,"무","시설안전 및 화재예방","24시간","1개월초과3개월이내"]
[null,745,"국제학사","7층 승강기 앞",0,null,"무","시설안전 및 화재예방","24시간","1개월초과3개월이내"]
[null,746,"국제학사","7층 휴게실",0,null,"무","시설안전 및 화재예방","24시간","1개월초과3개월이내"]
[null,747,"국제학사","7층 동쪽 복도",0,null,"무","시설안전 및 화재예방","24시간","1개월초과3개월이내"]
[null,748,"국제학사","8층 서쪽 복도",0,null,"무","시설안전 및 화재예방","24시간","1개월초과3개월이내"]
[null,749,"국제학사","8층 취사실",0,null,"무","시설안전 및 화재예방","24시간","1개월초과3개월이내"]
[null,750,"국제학사","8층 승강기 앞",0,null,"무","시설안전 및 화재예방","24시간","1개월초과3개월이내"]
[null,751,"국제학사","8층 휴게실",0,null,"무","시설안전 및 화재예방","24시간","1개월초과3개월이내"]
[null,752,"국제학사","8층 동쪽 복도",0,null,"무","시설안전 및 화재예방","24시간","1개월초과3개월이내"]
[null,753,"국제학사","9층 서쪽 복도",0,null,"무","시설안전 및 화재예방","24시간","1개월초과3개월이내"]
[null,754,"국제학사","9층 승강기 앞",0,null,"무","시설안전 및 화재예방","24시간","1개월초과3개월이내"]
[null,755,"국제학사","9층 동쪽 복도",0,null,"무","시설안전 및 화재예방","24시간","1개월초과3개월이내"]
[null,756,"국제학사","9층 휴게실",0,null,"무","시설안전 및 화재예방","24시간","1개월초과3개월이내"]
[null,757,"국제학사","9층 동쪽 복도",0,null,"무","시설안전 및 화재예방","24시간","1개월초과3개월이내"]
[null,758,"국제학사","승강기 1호기",0,null,"무","시설안전 및 화재예방","24시간","1개월초과3개월이내"]
[null,759,"국제학사","승강기 2호기",0,null,"무","시설안전 및 화재예방","24시간","1개월초과3개월이내"]
[null,760,"국제학사","승강기 3호기",0,null,"무","시설안전 및 화재예방","24시간","1개월초과3개월이내"]
[null,761,"일신관","경비실 쪽 지능형 카메라",0,null,"무","시설안전 및 화재예방","24시간","1개월초과3개월이내"]
[null,762,"일신관","2층 서측 복도",0,null,"무","시설안전 및 화재예방","24시간","1개월초과3개월이내"]
[null,763,"일신관","2층 동측 복도",0,null,"무","시설안전 및 화재예방","24시간","1개월초과3개월이내"]
[null,764,"일신관","2층 엘베 복도",0,null,"무","시설안전 및 화재예방","24시간","1개월초과3개월이내"]
[null,765,"일신관","2층 휴게실",0,null,"무","시설안전 및 화재예방","24시간","1개월초과3개월이내"]
[null,766,"일신관","2층 비상 E/L 홀",0,null,"무","시설안전 및 화재예방","24시간","1개월초과3개월이내"]
[null,767,"일신관","2층 중앙 복도",0,null,"무","시설안전 및 화재예방","24시간","1개월초과3개월이내"]
[null,768,"일신관","3층 서측 복도",0,null,"무","시설안전 및 화재예방","24시간","1개월초과3개월이내"]
[null,769,"일신관","3층 동측 복도",0,null,"무","시설안전 및 화재예방","24시간","1개월초과3개월이내"]
[null,770,"일신관","3층 엘베 복도",0,null,"무","시설안전 및 화재예방","24시간","1개월초과3개월이내"]
[null,771,"일신관","3층 휴게실",0,null,"무","시설안전 및 화재예방","24시간","1개월초과3개월이내"]
[null,772,"일신관","3층 비상 E/L 홀",0,null,"무","시설안전 및 화재예방","24시간","1개월초과3개월이내"]
[null,773,"일신관","3층 중앙 복도",0,null,"무","시설안전 및 화재예방","24시간","1개월초과3개월이내"]
[null,774,"일신관","4층 서측 복도",0,null,"무","시설안전 및 화재예방","24시간","1개월초과3개월이내"]
[null,775,"일신관","4층 동측 복도",0,null,"무","시설안전 및 화재예방","24시간","1개월초과3개월이내"]
[null,776,"일신관","4층 엘베 복도",0,null,"무","시설안전 및 화재예방","24시간","1개월초과3개월이내"]
[null,777,"일신관","4층 휴게실",0,null,"무","시설안전 및 화재예방","24시간","1개월초과3개월이내"]
[null,778,"일신관","4층 비상 E/L 홀",0,null,"무","시설안전 및 화재예방","24시간","1개월초과3개월이내"]
[null,779,"일신관","4층 중앙 복도",0,null,"무","시설안전 및 화재예방","24시간","1개월초과3개월이내"]
[null,780,"일신관","5층 서측 복도",0,null,"무","시설안전 및 화재예방","24시간","1개월초과3개월이내"]
[null,781,"일신관","5층 동측 복도",0,null,"무","시설안전 및 화재예방","24시간","1개월초과3개월이내"]
[null,782,"일신관","5층 엘베 복도",0,null,"무","시설안전 및 화재예방","24시간","1개월초과3개월이내"]
[null,783,"일신관","5층 휴게실",0,null,"무","시설안전 및 화재예방","24시간","1개월초과3개월이내"]
[null,784,"일신관","5층 비상 E/L 홀",0,null,"무","시설안전 및 화재예방","24시간","1개월초과3개월이내"]
[null,785,"일신관","5층 중앙 복도",0,null,"무","시설안전 및 화재예방","24시간","1개월초과3개월이내"]
[null,786,"일신관","6층 서측 복도",0,null,"무","시설안전 및 화재예방","24시간","1개월초과3개월이내"]
[null,787,"일신관","6층 동측 복도",0,null,"무","시설안전 및 화재예방","24시간","1개월초과3개월이내"]
[null,788,"일신관","6층 엘베 복도",0,null,"무","시설안전 및 화재예방","24시간","1개월초과3개월이내"]
[null,789,"일신관","6층 휴게실",0,null,"무","시설안전 및 화재예방","24시간","1개월초과3개월이내"]
[null,790,"일신관","6층 비상 E/L 홀",0,null,"무","시설안전 및 화재예방","24시간","1개월초과3개월이내"]
[null,791,"일신관","6층 중앙 복도",0,null,"무","시설안전 및 화재예방","24시간","1개월초과3개월이내"]
[null,792,"일신관","7층 서측 복도",0,null,"무","시설안전 및 화재예방","24시간","1개월초과3개월이내"]
[null,793,"일신관","7층 동측 복도",0,null,"무","시설안전 및 화재예방","24시간","1개월초과3개월이내"]
[null,794,"일신관","7층 엘베 복도",0,null,"무","시설안전 및 화재예방","24시간","1개월초과3개월이내"]
[null,795,"일신관","7층 휴게실",0,null,"무","시설안전 및 화재예방","24시간","1개월초과3개월이내"]
[null,796,"일신관","7층 비상 E/L 홀",0,null,"무","시설안전 및 화재예방","24시간","1개월초과3개월이내"]
[null,797,"일신관","7층 중앙 복도",0,null,"무","시설안전 및 화재예방","24시간","1개월초과3개월이내"]
[null,798,"일신관","8층 서측 복도",0,null,"무","시설안전 및 화재예방","24시간","1개월초과3개월이내"]
[null,799,"일신관","8층 동측 복도",0,null,"무","시설안전 및 화재예방","24시간","1개월초과3개월이내"]
[null,800,"일신관","8층 엘베 복도",0,null,"무","시설안전 및 화재예방","24시간","1개월초과3개월이내"]
[null,801,"일신관","8층 휴게실",0,null,"무","시설안전 및 화재예방","24시간","1개월초과3개월이내"]
[null,802,"일신관","8층 비상 E/L 홀",0,null,"무","시설안전 및 화재예방","24시간","1개월초과3개월이내"]
[null,803,"일신관","8층 중앙 복도",0,null,"무","시설안전 및 화재예방","24시간","1개월초과3개월이내"]
[null,804,"일신관","9층 서측 복도",0,null,"무","시설안전 및 화재예방","24시간","1개월초과3개월이내"]
[null,805,"일신관","9층 동측 복도",0,null,"무","시설안전 및 화재예방","24시간","1개월초과3개월이내"]
[null,806,"일신관","9층 엘베 복도",0,null,"무","시설안전 및 화재예방","24시간","1개월초과3개월이내"]
[null,807,"일신관","9층 휴게실",0,null,"무","시설안전 및 화재예방","24시간","1개월초과3개월이내"]
[null,808,"일신관","9층 비상 E/L 홀",0,null,"무","시설안전 및 화재예방","24시간","1개월초과3개월이내"]
[null,809,"일신관","9층 중앙 복도",0,null,"무","시설안전 및 화재예방","24시간","1개월초과3개월이내"]
[null,810,"일신관","10층 서측 복도",0,null,"무","시설안전 및 화재예방","24시간","1개월초과3개월이내"]
[null,811,"일신관","10층 동측 복도",0,null,"무","시설안전 및 화재예방","24시간","1개월초과3개월이내"]
[null,812,"일신관","10층 엘베 복도",0,null,"무","시설안전 및 화재예방","24시간","1개월초과3개월이내"]
[null,813,"일신관","10층 휴게실",0,null,"무","시설안전 및 화재예방","24시간","1개월초과3개월이내"]
[null,814,"일신관","10층 비상 E/L 홀",0,null,"무","시설안전 및 화재예방","24시간","1개월초과3개월이내"]
[null,815,"일신관","10층 중앙 복도",0,null,"무","시설안전 및 화재예방","24시간","1개월초과3개월이내"]
[null,816,"일신관","11층 서측 복도",0,null,"무","시설안전 및 화재예방","24시간","1개월초과3개월이내"]
[null,817,"일신관","11층 동측 복도",0,null,"무","시설안전 및 화재예방","24시간","1개월초과3개월이내"]
[null,818,"일신관","11층 엘베 복도",0,null,"무","시설안전 및 화재예방","24시간","1개월초과3개월이내"]
[null,819,"일신관","11층 휴게실",0,null,"무","시설안전 및 화재예방","24시간","1개월초과3개월이내"]
[null,820,"일신관","11층 비상 E/L 홀",0,null,"무","시설안전 및 화재예방","24시간","1개월초과3개월이내"]
[null,821,"일신관","11층 중앙 복도",0,null,"무","시설안전 및 화재예방","24시간","1개월초과3개월이내"]
[null,822,"일신관","1호기 EV 내부",0,null,"무","시설안전 및 화재예방","24시간","1개월초과3개월이내"]
[null,823,"일신관","2호기 EV 내부",0,null,"무","시설안전 및 화재예방","24시간","1개월초과3개월이내"]
[null,824,"일신관","3호기 EV 내부",0,null,"무","시설안전 및 화재예방","24시간","1개월초과3개월이내"]
[null,825,"일신관","4호기 EV 내부",0,null,"무","시설안전 및 화재예방","24시간","1개월초과3개월이내"]
[null,826,"일신관","비상 EV 내부",0,null,"무","시설안전 및 화재예방","24시간","1개월초과3개월이내"]
[null,827,"일신관","1F 게이트 1",0,null,"무","시설안전 및 화재예방","24시간","1개월초과3개월이내"]
[null,828,"일신관","1F 게이트 2",0,null,"무","시설안전 및 화재예방","24시간","1개월초과3개월이내"]
[null,829,"일신관","1F 입구 1",0,null,"무","시설안전 및 화재예방","24시간","1개월초과3개월이내"]
[null,830,"일신관","1F 로비",0,null,"무","시설안전 및 화재예방","24시간","1개월초과3개월이내"]
[null,831,"일신관","1F 계단 통로",0,null,"무","시설안전 및 화재예방","24시간","1개월초과3개월이내"]
[null,832,"일신관","1F 통합휴게실 1",0,null,"무","시설안전 및 화재예방","24시간","1개월초과3개월이내"]
[null,833,"일신관","1F 통합휴게실 2",0,null,"무","시설안전 및 화재예방","24시간","1개월초과3개월이내"]
[null,834,"일신관","1F 통합휴게실 3",0,null,"무","시설안전 및 화재예방","24시간","1개월초과3개월이내"]
[null,835,"일신관","1F 무인택배",0,null,"무","범죄예방","24시간","1개월초과3개월이내"]
[null,836,"일신관","1F 동 복도",0,null,"무","시설안전 및 화재예방","24시간","1개월초과3개월이내"]
[null,837,"일신관","1F 서 복도",0,null,"무","시설안전 및 화재예방","24시간","1개월초과3개월이내"]
[null,838,"일신관","1F 비상 EV홀",0,null,"무","시설안전 및 화재예방","24시간","1개월초과3개월이내"]
[null,839,"일신관","1F EV홀",0,null,"무","시설안전 및 화재예방","24시간","1개월초과3개월이내"]
[null,840,"일신관","1F 복도 1",0,null,"무","시설안전 및 화재예방","24시간","1개월초과3개월이내"]
[null,841,"일신관","1F 공동취사실 1",0,null,"무","시설안전 및 화재예방","24시간","1개월초과3개월이내"]
[null,842,"일신관","1F 공동취사실 2",0,null,"무","시설안전 및 화재예방","24시간","1개월초과3개월이내"]
[null,843,"일신관","전기실 1",0,null,"무","시설안전 및 화재예방","24시간","1개월초과3개월이내"]
[null,844,"일신관","전기실 2",0,null,"무","시설안전 및 화재예방","24시간","1개월초과3개월이내"]
[null,845,"일신관","발전기실",0,null,"무","시설안전 및 화재예방","24시간","1개월초과3개월이내"]
[null,846,"일신관","기계실 1",0,null,"무","시설안전 및 화재예방","24시간","1개월초과3개월이내"]
[null,847,"일신관","기계실 2",0,null,"무","시설안전 및 화재예방","24시간","1개월초과3개월이내"]
[null,848,"일신관","기계실 3",0,null,"무","시설안전 및 화재예방","24시간","1개월초과3개월이내"]
[null,849,"일신관","정화조실",0,null,"무","시설안전 및 화재예방","24시간","1개월초과3개월이내"]
[null,850,"일신관","B1 복도",0,null,"무","시설안전 및 화재예방","24시간","1개월초과3개월이내"]
[null,851,"일신관","B1  다목적홀 1",0,null,"무","시설안전 및 화재예방","24시간","1개월초과3개월이내"]
[null,852,"일신관","B1  다목적홀 2",0,null,"무","시설안전 및 화재예방","24시간","1개월초과3개월이내"]
[null,853,"일신관","B1  다목적홀 3",0,null,"무","시설안전 및 화재예방","24시간","1개월초과3개월이내"]
[null,854,"일신관","B1 EV홀",0,null,"무","시설안전 및 화재예방","24시간","1개월초과3개월이내"]
[null,855,"일신관","B1 비상 EV홀",0,null,"무","시설안전 및 화재예방","24시간","1개월초과3개월이내"]
[null,856,"일신관","B1 복도 1",0,null,"무","시설안전 및 화재예방","24시간","1개월초과3개월이내"]
[null,857,"일신관","B1 복도 2",0,null,"무","시설안전 및 화재예방","24시간","1개월초과3개월이내"]
[null,858,"일신관","B1 게이트",0,null,"무","시설안전 및 화재예방","24시간","1개월초과3개월이내"]
[null,859,"일신관","B1 세탁실 1",0,null,"무","시설안전 및 화재예방","24시간","1개월초과3개월이내"]
[null,860,"일신관","B1 세탁실 2",0,null,"무","시설안전 및 화재예방","24시간","1개월초과3개월이내"]
[null,861,"일신관","B1 취사실",0,null,"무","시설안전 및 화재예방","24시간","1개월초과3개월이내"]
[null,862,"일신관","진입로도로 1",null,0,"무","교통단속","24시간","1개월초과3개월이내"]
[null,863,"일신관","외부계단",null,0,"무","시설안전 및 화재예방","24시간","1개월초과3개월이내"]
[null,864,"일신관","주차장도로 1",null,0,"무","교통단속","24시간","1개월초과3개월이내"]
[null,865,"일신관","주차장도로 2",null,0,"무","교통단속","24시간","1개월초과3개월이내"]
[null,866,"일신관","정문 입구",null,0,"무","시설안전 및 화재예방","24시간","1개월초과3개월이내"]
[null,867,"일신관","외부 후면",null,0,"무","시설안전 및 화재예방","24시간","1개월초과3개월이내"]
[null,868,"일신관","외부 종측",null,0,"무","시설안전 및 화재예방","24시간","1개월초과3개월이내"]
[null,869,"일신관","진입로 도로 2",null,0,"무","교통단속","24시간","1개월초과3개월이내"]
[null,870,"혜강관","경비실 쪽 지능형 카메라",0,null,"무","시설안전 및 화재예방","24시간","1개월초과3개월이내"]
[null,871,"혜강관","휴게실 입구",0,null,"무","시설안전 및 화재예방","24시간","1개월초과3개월이내"]
[null,872,"혜강관","지하2층 E/V 1,2호기 문방향",0,null,"무","시설안전 및 화재예방","24시간","1개월초과3개월이내"]
[null,873,"혜강관","지하2층 E/V 1,2호기 ",0,null,"무","시설안전 및 화재예방","24시간","1개월초과3개월이내"]
[null,874,"혜강관","지하2층 E/V 3호기",0,null,"무","시설안전 및 화재예방","24시간","1개월초과3개월이내"]
[null,875,"혜강관","지하2층 내려오는 방향",0,null,"무","시설안전 및 화재예방","24시간","1개월초과3개월이내"]
[null,876,"혜강관","지하2층 안쪽에서 T자형 문쪽",0,null,"무","시설안전 및 화재예방","24시간","1개월초과3개월이내"]
[null,877,"혜강관","지하2층 창고앞",0,null,"무","시설안전 및 화재예방","24시간","1개월초과3개월이내"]
[null,878,"혜강관","지하2층 주차장 안쪽 ",0,null,"무","교통단속","24시간","1개월초과3개월이내"]
[null,879,"혜강관","지하2층 안쪽",0,null,"무","시설안전 및 화재예방","24시간","1개월초과3개월이내"]
[null,880,"혜강관","지하1층 주차장 안쪽 1",0,null,"무","교통단속","24시간","1개월초과3개월이내"]
[null,881,"혜강관","지하2층 내려오는 곳",0,null,"무","시설안전 및 화재예방","24시간","1개월초과3개월이내"]
[null,882,"혜강관","지하1층에서 지하2층 내려가는 곳",0,null,"무","시설안전 및 화재예방","24시간","1개월초과3개월이내"]
[null,883,"혜강관","지하1층 주차장 ",0,null,"무","교통단속","24시간","1개월초과3개월이내"]
[null,884,"혜강관","지하1층 입구 ",0,null,"무","시설안전 및 화재예방","24시간","1개월초과3개월이내"]
[null,885,"혜강관","지하1층 E/V 3호기 출입문",0,null,"무","시설안전 및 화재예방","24시간","1개월초과3개월이내"]
[null,886,"혜강관","지하1층 주차장 안쪽 2",0,null,"무","교통단속","24시간","1개월초과3개월이내"]
[null,887,"혜강관","지하1층 E/V 1,2호기 출입구",0,null,"무","시설안전 및 화재예방","24시간","1개월초과3개월이내"]
[null,888,"혜강관","지하1층 방재실 입구",0,null,"무","시설안전 및 화재예방","24시간","1개월초과3개월이내"]
[null,889,"혜강관","지하1층 E/V 1,2호기 ",0,null,"무","시설안전 및 화재예방","24시간","1개월초과3개월이내"]
[null,890,"혜강관","지하1층 E/V 3호기 ",0,null,"무","시설안전 및 화재예방","24시간","1개월초과3개월이내"]
[null,891,"혜강관","옥외 약학, 다산관",null,0,"유","시설안전 및 화재예방","24시간","1개월초과3개월이내"]
[null,892,"혜강관","옥외 주차장 출구 2",null,0,"유","교통단속","24시간","1개월초과3개월이내"]
[null,893,"혜강관","옥외 산책로",null,0,"유","범죄예방 ","24시간","1개월초과3개월이내"]
[null,894,"혜강관","옥외 주차장 출구 1",null,0,"유","교통단속","24시간","1개월초과3개월이내"]
[null,895,"혜강관","옥외 주차장",null,0,"유","교통단속","24시간","1개월초과3개월이내"]
[null,896,"혜강관","옥외 산책로 출구 ",null,0,"유","범죄예방","24시간","1개월초과3개월이내"]
[null,897,"혜강관","지상1층 주차장",null,0,"유","교통단속","24시간","1개월초과3개월이내"]
[null,898,"혜강관","지상1층 주차장 내리막길",null,0,"유","교통단속","24시간","1개월초과3개월이내"]
[null,899,"혜강관","옥외 주차장 입구 2",null,0,"유","교통단속","24시간","1개월초과3개월이내"]
[null,900,"혜강관","옥외 주차장 입구 1",null,0,"유","교통단속","24시간","1개월초과3개월이내"]
[null,901,"혜강관","지상1층 북문",0,null,"무","시설안전 및 화재예방","24시간","1개월초과3개월이내"]
[null,902,"혜강관","지상1층 북서향",0,null,"무","시설안전 및 화재예방","24시간","1개월초과3개월이내"]
[null,903,"혜강관","지상1층 화장실에서 학사",0,null,"무","시설안전 및 화재예방","24시간","1개월초과3개월이내"]
[null,904,"혜강관","지상1층 학사에서 현관",0,null,"무","시설안전 및 화재예방","24시간","1개월초과3개월이내"]
[null,905,"혜강관","지상1층 화장실에서 중간",0,null,"무","시설안전 및 화재예방","24시간","1개월초과3개월이내"]
[null,906,"혜강관","지상1층 현관",0,null,"무","시설안전 및 화재예방","24시간","1개월초과3개월이내"]
[null,907,"혜강관","지상1층 중간에서 남향",0,null,"무","시설안전 및 화재예방","24시간","1개월초과3개월이내"]
[null,908,"혜강관","지상1층 E/V 1,2호기",0,null,"무","시설안전 및 화재예방","24시간","1개월초과3개월이내"]
[null,909,"혜강관","지상1층 북카페",0,null,"무","시설안전 및 화재예방","24시간","1개월초과3개월이내"]
[null,910,"혜강관","지상1층 E/V 3호기",0,null,"무","시설안전 및 화재예방","24시간","1개월초과3개월이내"]
[null,911,"혜강관","지상1층 E/V 3호기에서 중간",0,null,"무","시설안전 및 화재예방","24시간","1개월초과3개월이내"]
[null,912,"혜강관","지상2층 북,서향",0,null,"무","시설안전 및 화재예방","24시간","1개월초과3개월이내"]
[null,913,"혜강관","지상2층 화장실에서 서향",0,null,"무","시설안전 및 화재예방","24시간","1개월초과3개월이내"]
[null,914,"혜강관","지상2층 화장실에서 남향",0,null,"무","시설안전 및 화재예방","24시간","1개월초과3개월이내"]
[null,915,"혜강관","지상2층 중간에서 남향",0,null,"무","시설안전 및 화재예방","24시간","1개월초과3개월이내"]
[null,916,"혜강관","지상2층 E/V 1,2호기",0,null,"무","시설안전 및 화재예방","24시간","1개월초과3개월이내"]
[null,917,"혜강관","지상2층 E/V 3호기",0,null,"무","시설안전 및 화재예방","24시간","1개월초과3개월이내"]
[null,918,"혜강관","지상2층 강당 앞",0,null,"무","시설안전 및 화재예방","24시간","1개월초과3개월이내"]
[null,919,"혜강관","지상2층 강당 앞, 약학관",0,null,"무","시설안전 및 화재예방","24시간","1개월초과3개월이내"]
[null,920,"혜강관","지상2층 약학관 복도",0,null,"무","시설안전 및 화재예방","24시간","1개월초과3개월이내"]
[null,921,"혜강관","지상3층 북,서쪽",0,null,"무","시설안전 및 화재예방","24시간","1개월초과3개월이내"]
[null,922,"혜강관","지상3층 화장실에서 서향",0,null,"무","시설안전 및 화재예방","24시간","1개월초과3개월이내"]
[null,923,"혜강관","지상3층 화장실에서 남향",0,null,"무","시설안전 및 화재예방","24시간","1개월초과3개월이내"]
[null,924,"혜강관","지상3층 중간에서 남향",0,null,"무","시설안전 및 화재예방","24시간","1개월초과3개월이내"]
[null,925,"혜강관","지상3층 E/V 1,2호기",0,null,"무","시설안전 및 화재예방","24시간","1개월초과3개월이내"]
[null,926,"혜강관","지상3층 옥상 및 중간계단",0,null,"무","시설안전 및 화재예방","24시간","1개월초과3개월이내"]
[null,927,"혜강관","지상3층 E/V 3호기",0,null,"무","시설안전 및 화재예방","24시간","1개월초과3개월이내"]
[null,928,"혜강관","지상3층 E/V 3호기에서 중간",0,null,"무","시설안전 및 화재예방","24시간","1개월초과3개월이내"]
[null,929,"혜강관","E/V 1호기 내",0,null,"무","시설안전 및 화재예방","24시간","1개월초과3개월이내"]
[null,930,"혜강관","E/V 2호기 내",0,null,"무","시설안전 및 화재예방","24시간","1개월초과3개월이내"]
[null,931,"혜강관","E/V 3호기 내",0,null,"무","시설안전 및 화재예방","24시간","1개월초과3개월이내"]
[null,932,"혜강관","옥상 비상계단 ",0,null,"무","시설안전 및 화재예방","24시간","1개월초과3개월이내"]
[null,933,"혜강관","지상4층 북,서향",0,null,"무","시설안전 및 화재예방","24시간","1개월초과3개월이내"]
[null,934,"혜강관","지상4층 화장실에서 북,서향",0,null,"무","시설안전 및 화재예방","24시간","1개월초과3개월이내"]
[null,935,"혜강관","지상4층 중간에서 남향",0,null,"무","시설안전 및 화재예방","24시간","1개월초과3개월이내"]
[null,936,"혜강관","지상4층 화장실에서 남향",0,null,"무","시설안전 및 화재예방","24시간","1개월초과3개월이내"]
[null,937,"혜강관","지상4층 E/V 1,2호기",0,null,"무","시설안전 및 화재예방","24시간","1개월초과3개월이내"]
[null,938,"혜강관","지상4층 E/V 3호기",0,null,"무","시설안전 및 화재예방","24시간","1개월초과3개월이내"]
[null,939,"혜강관","지상4층 E/V 3호기에서 중간",0,null,"무","시설안전 및 화재예방","24시간","1개월초과3개월이내"]
[null,940,"혜강관","지상5층 중간에서 남향",0,null,"무","시설안전 및 화재예방","24시간","1개월초과3개월이내"]
[null,941,"혜강관","지상5층 화장실에서 남향",0,null,"무","시설안전 및 화재예방","24시간","1개월초과3개월이내"]
[null,942,"혜강관","지상5층 화장실에서 서향",0,null,"무","시설안전 및 화재예방","24시간","1개월초과3개월이내"]
[null,943,"혜강관","지상5층 서향",0,null,"무","시설안전 및 화재예방","24시간","1개월초과3개월이내"]
[null,944,"혜강관","지상5층 E/V 1,2호기",0,null,"무","시설안전 및 화재예방","24시간","1개월초과3개월이내"]
[null,945,"혜강관","지상5층 E/V 3호기",0,null,"무","시설안전 및 화재예방","24시간","1개월초과3개월이내"]
[null,946,"혜강관","지상5층 E/V 3호기에서 중간",0,null,"무","시설안전 및 화재예방","24시간","1개월초과3개월이내"]
[null,947,"혜강관","지상6층 서향",0,null,"무","시설안전 및 화재예방","24시간","1개월초과3개월이내"]
[null,948,"혜강관","지상6층 화장실에서 서향",0,null,"무","시설안전 및 화재예방","24시간","1개월초과3개월이내"]
[null,949,"혜강관","지상6층 화장실에서 남향",0,null,"무","시설안전 및 화재예방","24시간","1개월초과3개월이내"]
[null,950,"혜강관","지상6층 중간에서 남향",0,null,"무","시설안전 및 화재예방","24시간","1개월초과3개월이내"]
[null,951,"혜강관","지상6층 E/V 1,2호기",0,null,"무","시설안전 및 화재예방","24시간","1개월초과3개월이내"]
[null,952,"혜강관","지상6층 E/V 3호기",0,null,"무","시설안전 및 화재예방","24시간","1개월초과3개월이내"]
[null,953,"혜강관","지상6층 E/V 3호기에서 중간",0,null,"무","시설안전 및 화재예방","24시간","1개월초과3개월이내"]
[null,954,"혜강관","지상7층 E/V 3호기",0,null,"무","시설안전 및 화재예방","24시간","1개월초과3개월이내"]
[null,955,"혜강관","지상7층 남향 중간",0,null,"무","시설안전 및 화재예방","24시간","1개월초과3개월이내"]
[null,956,"혜강관","지상7층 E/V 1,2호기",0,null,"무","시설안전 및 화재예방","24시간","1개월초과3개월이내"]
[null,957,"혜강관","지상7층 화장실에서 남향",0,null,"무","시설안전 및 화재예방","24시간","1개월초과3개월이내"]
[null,958,"혜강관","지상7층 서향",0,null,"무","시설안전 및 화재예방","24시간","1개월초과3개월이내"]
[null,959,"혜강관","지상7층 E/V 3호기에서 중간",0,null,"무","시설안전 및 화재예방","24시간","1개월초과3개월이내"]
[null,960,"혜강관","지상7층 화장실에서 서향",0,null,"무","시설안전 및 화재예방","24시간","1개월초과3개월이내"]
[null,961,"팔달관","팔달관 2층 로비",0,null,"무","시설안전 및 화재예방","24시간","1개월초과3개월이내"]
[null,962,"팔달관","팔달관 2층 장애인 주차장 1",null,0,"무","시설안전 및 화재예방","24시간","1개월초과3개월이내"]
[null,963,"팔달관","팔달관 2층 장애인 주차장 2",null,0,"무","시설안전 및 화재예방","24시간","1개월초과3개월이내"]
[null,964,"연암관","연암관 지하1층 E/V 로비",0,null,"무","시설안전 및 화재예방","24시간","1개월초과3개월이내"]
[null,965,"연암관","연암관 지하2층 E/V 로비",0,null,"무","시설안전 및 화재예방","24시간","1개월초과3개월이내"]
[null,966,"연암관","연암관 1층 중앙->서쪽",0,null,"무","시설안전 및 화재예방","24시간","1개월초과3개월이내"]
[null,967,"연암관","연암관 1층 동쪽->중앙",0,null,"무","시설안전 및 화재예방","24시간","1개월초과3개월이내"]
[null,968,"다산관","다산관 남서쪽 사거리",null,0,"무","시설안전 및 화재예방","24시간","1개월초과3개월이내"]
[null,969,"다산관","다산관 남쪽 도로",null,0,"무","시설안전 및 화재예방","24시간","1개월초과3개월이내"]
[null,970,"다산관","다산관 서쪽 도로",null,0,"무","시설안전 및 화재예방","24시간","1개월초과3개월이내"]
[null,971,"다산관","다산관 남쪽 흡연장",null,0,"무","시설안전 및 화재예방","24시간","1개월초과3개월이내"]
[null,972,"원천관","원천관 2층 여자화장실 복도",0,null,"무","시설안전 및 화재예방","24시간","1개월초과3개월이내"]
[null,973,"원천관","원천관 3층 남자화장실 복도",0,null,"무","시설안전 및 화재예방","24시간","1개월초과3개월이내"]
[null,974,"원천관","원천관 3층 외곽문",0,null,"무","시설안전 및 화재예방","24시간","1개월초과3개월이내"]
[null,975,"원천관","원천관 옥상 출입문",0,null,"무","시설안전 및 화재예방","24시간","1개월초과3개월이내"]
[null,976,"도서관","도서관 지하 외부출입구",0,null,"무","시설안전 및 화재예방","24시간","1개월초과3개월이내"]
[null,977,"도서관","도서관 1층 자료실 외부출입구",0,null,"무","시설안전 및 화재예방","24시간","1개월초과3개월이내"]
[null,978,"도서관","도서관 3층 열람실 출입구 1",0,null,"무","시설안전 및 화재예방","24시간","1개월초과3개월이내"]
[null,979,"도서관","도서관 3층 열람실 출입구 2",0,null,"무","시설안전 및 화재예방","24시간","1개월초과3개월이내"]
[null,980,"산학원","산학원 1층 중앙 로비",0,null,"무","시설안전 및 화재예방","24시간","1개월초과3개월이내"]
[null,981,"산학원","산학원 옥상 출입문",0,null,"무","시설안전 및 화재예방","24시간","1개월초과3개월이내"]
[null,982,"성호관","성호관 1층 출입문->주차장 ",null,0,"무","시설안전 및 화재예방","24시간","1개월초과3개월이내"]
[null,983,"테니스장","테니스장 사무실 입구",null,0,"무","시설안전 및 화재예방","24시간","1개월초과3개월이내"]
[null,984,"체육관","체육관 1층 경기장 복도 (화장실)",0,null,"무","시설안전 및 화재예방","24시간","1개월초과3개월이내"]
[null,985,"체육관","체육관 1층 경기장 복도 (창고)",0,null,"무","시설안전 및 화재예방","24시간","1개월초과3개월이내"]
[null,986,"체육관","체육관 2층 연습실",0,null,"무","시설안전 및 화재예방","24시간","1개월초과3개월이내"]
[null,987,"체육관","체육관 2층 관중석 1",0,null,"무","시설안전 및 화재예방","24시간","1개월초과3개월이내"]
[null,988,"체육관","체육관 2층 관중석 2",0,null,"무","시설안전 및 화재예방","24시간","1개월초과3개월이내"]
[null,989,"학생회관","구학생회관 2층 우측복도",0,null,"무","시설안전 및 화재예방","24시간","1개월초과3개월이내"]
[null,990,"학생회관","구학생회관 3층 우측복도",0,null,"무","시설안전 및 화재예방","24시간","1개월초과3개월이내"]
[null,991,"율곡관","율곡관 지하1층 라운지 입구",0,null,"무","시설안전 및 화재예방","24시간","1개월초과3개월이내"]
[null,992,"율곡관","율곡관 지하1층 라운지 계단",0,null,"무","시설안전 및 화재예방","24시간","1개월초과3개월이내"]
[null,993,"일신관","일신관 옥상",null,0,"무","시설안전 및 화재예방","24시간","1개월초과3개월이내"]
[null,994,"일신관","일신관 국제학사 도로",null,0,"무","시설안전 및 화재예방","24시간","1개월초과3개월이내"]
[null,995,"일신관","일신관 헬스장 내부",0,null,"무","시설안전 및 화재예방","24시간","1개월초과3개월이내"]
[null,996,"용지관","용지관 중앙 택배보관함 좌측상단",0,null,"무","시설안전 및 화재예방","24시간","1개월초과3개월이내"]
[null,997,"용지관","용지관 2층 출입문 우측상단 TV시청실",0,null,"무","시설안전 및 화재예방","24시간","1개월초과3개월이내"]
[null,998,"용지관","용지관 중앙 자전거 보관대 중앙로 상단",null,0,"무","시설안전 및 화재예방","24시간","1개월초과3개월이내"]
[null,999,"용지관","용지관 서측 자전거 보관대 북쪽 상단",null,0,"무","시설안전 및 화재예방","24시간","1개월초과3개월이내"]
[null,1000,"용지관","용지관 후문게이트 상단",0,null,"무","시설안전 및 화재예방","24시간","1개월초과3개월이내"]
[null,1001,"용지관","용지관 정문게이트 상단",0,null,"무","시설안전 및 화재예방","24시간","1개월초과3개월이내"]
[null,1002,"용지관","용지관 옥상 서쪽 출입문 상단",null,0,"무","시설안전 및 화재예방","24시간","1개월초과3개월이내"]
[null,1003,"용지관","용지관 옥상 중앙 상단",null,0,"무","시설안전 및 화재예방","24시간","1개월초과3개월이내"]
[null,1004,"용지관","용지관 동측 북쪽 상단 자전고 보관대",null,0,"무","시설안전 및 화재예방","24시간","1개월초과3개월이내"]
[null,1005,"용지관","용지관 식당 지하 빨래방 출입구 대각 상단",0,null,"무","시설안전 및 화재예방","24시간","1개월초과3개월이내"]
[null,1006,"용지관","식당동 지하 출입문 좌측 상단 탁구장",0,null,"무","시설안전 및 화재예방","24시간","1개월초과3개월이내"]
[null,1007,"용지관","용지관 중앙 취사실 출입구 대각 좌측 상단",0,null,"무","시설안전 및 화재예방","24시간","1개월초과3개월이내"]
[null,1008,"용지관","용지관 서측 취사실 출입구 대각 좌측 상단",0,null,"무","시설안전 및 화재예방","24시간","1개월초과3개월이내"]
[null,1009,"용지관","용지관 식당 지하 빨래방 출입구 상단",0,null,"무","시설안전 및 화재예방","24시간","1개월초과3개월이내"]
[null,1010,"용지관","용지관 식당 지하 탁구장 복도 입구 상단",0,null,"무","시설안전 및 화재예방","24시간","1개월초과3개월이내"]
[null,1011,"용지관","용지관 동측(장애인)출입구 상단",0,null,"무","시설안전 및 화재예방","24시간","1개월초과3개월이내"]
[null,1012,"용지관","용지관 3층 열람실",0,null,"무","시설안전 및 화재예방","24시간","1개월초과3개월이내"]
[null,1013,"용지관","용지관 4층 열람실",0,null,"무","시설안전 및 화재예방","24시간","1개월초과3개월이내"]
[null,1014,"용지관","용지관 1층 복도_서",0,null,"무","시설안전 및 화재예방","24시간","1개월초과3개월이내"]
[null,1015,"용지관","용지관 1층 복도_중",0,null,"무","시설안전 및 화재예방","24시간","1개월초과3개월이내"]
[null,1016,"용지관","용지관 1층 복도_동",0,null,"무","시설안전 및 화재예방","24시간","1개월초과3개월이내"]
[null,1017,"용지관","용지관 2층 복도_서",0,null,"무","시설안전 및 화재예방","24시간","1개월초과3개월이내"]
[null,1018,"용지관","용지관 2층 복도_중",0,null,"무","시설안전 및 화재예방","24시간","1개월초과3개월이내"]
[null,1019,"용지관","용지관 2층 복도_동",0,null,"무","시설안전 및 화재예방","24시간","1개월초과3개월이내"]
[null,1020,"용지관","용지관 3층 복도_서",0,null,"무","시설안전 및 화재예방","24시간","1개월초과3개월이내"]
[null,1021,"용지관","용지관 3층 복도_중",0,null,"무","시설안전 및 화재예방","24시간","1개월초과3개월이내"]
[null,1022,"용지관","용지관 3층 복도_동",0,null,"무","시설안전 및 화재예방","24시간","1개월초과3개월이내"]
[null,1023,"용지관","용지관 4층 복도_서",0,null,"무","시설안전 및 화재예방","24시간","1개월초과3개월이내"]
[null,1024,"용지관","용지관 4층 복도_중",0,null,"무","시설안전 및 화재예방","24시간","1개월초과3개월이내"]
[null,1025,"용지관","용지관 4층 복도_동",0,null,"무","시설안전 및 화재예방","24시간","1개월초과3개월이내"]
[null,1026,"용지관","용지관 5층 복도_서",0,null,"무","시설안전 및 화재예방","24시간","1개월초과3개월이내"]
[null,1027,"용지관","용지관 5층 복도_중",0,null,"무","시설안전 및 화재예방","24시간","1개월초과3개월이내"]
[null,1028,"용지관","용지관 5층 복도_동",0,null,"무","시설안전 및 화재예방","24시간","1개월초과3개월이내"]
[null,1029,"용지관","용지관 정문 출입구 (외부)",null,0,"무","시설안전 및 화재예방","24시간","1개월초과3개월이내"]
[null,1030,"용지관","용지관 TV시청실(5층) 중앙",0,null,"무","시설안전 및 화재예방","24시간","1개월초과3개월이내"]
[null,1031,"용지관","농구장 안쪽",null,0,"유","시설안전 및 화재예방","24시간","1개월초과3개월이내"]
[null,1032,"용지관","농구장 바깥쪽",null,0,"유","시설안전 및 화재예방","24시간","1개월초과3개월이내"]
[null,1033,"율곡관 산책로","율곡관 북측 산책로",null,0,"유","시설안전 및 화재예방","24시간","1개월초과3개월이내"]
[null,1034,"율곡관 산책로","율곡관 북측 산책로",null,0,"유","시설안전 및 화재예방","24시간","1개월초과3개월이내"]
[null,1035,"율곡관 산책로","율곡관 북측 산책로",null,0,"유","시설안전 및 화재예방","24시간","1개월초과3개월이내"]
[null,1036,"율곡관 산책로","율곡관 북측 산책로",null,0,"유","시설안전 및 화재예방","24시간","1개월초과3개월이내"]
[null,1037,"율곡관 산책로","율곡관 북측 산책로",null,0,"유","시설안전 및 화재예방","24시간","1개월초과3개월이내"]
[null,1038,"율곡관 산책로","율곡관 북측 산책로",null,0,"유","시설안전 및 화재예방","24시간","1개월초과3개월이내"]